## Ergebnistabelle
Etage | Raum | Name | raumweise Heizlast [W] | Fläche [m²] | Raumtemperatur Soll | Ist-Heizleisung | Über / Unterdeckung
UG | Raum_1 | Heizung, Bad UG | 199.4097 | 9.673 | 22 | 292.8 | 93.3903
UG | Raum_2 | Arbeit UG | 271.3871 | 17.84 | 21 | 479.0178 | 207.6307
UG | Raum_3 | Testraum | #N/A | 0 | 24 | 0 | #N/A
UG | Raum_4 | Testraum | #N/A | 0 | 24 | 0 | #N/A
UG | Raum_5 | Testraum | #N/A | 0 | 24 | 0 | #N/A
UG | Raum_6 | Testraum | #N/A | 0 | 24 | 0 | #N/A
UG | Raum_7 | Testraum | #N/A | 0 | 24 | 0 | #N/A
UG | Raum_1.1 | Diele UG | 74.7677 | 8.119 | 21 | 53.55 | -21.2177
UG | Raum_1.2 | Testraum | #N/A | 0 | 24 | 0 | #N/A
EG | Raum_1 | Küche, Diele EG | 424.4641 | 34.975 | 21 | 646.8 | 222.3359
EG | Raum_2 | Essen, Wohnen EG | 738.3386 | 19.706 | 21 | 547.95 | -190.3886
EG | Raum_3 | Testraum | #N/A | 0 | 24 | 0 | #N/A
EG | Raum_4 | Testraum | #N/A | 0 | 24 | 0 | #N/A
EG | Raum_5 | Testraum | #N/A | 0 | 24 | 0 | #N/A
EG | Raum_6 | Testraum | #N/A | 0 | 24 | 0 | #N/A
EG | Raum_7 | Testraum | #N/A | 0 | 24 | 0 | #N/A
EG | Raum_8 | Testraum | #N/A | 0 | 24 | 0 | #N/A
EG | Raum_1.1 | Testraum | #N/A | 0 | 24 | 0 | #N/A
EG | Raum_1.2 | Testraum | #N/A | 0 | 24 | 0 | #N/A
OG | Raum_1 | Bad OG | 223.936 | 7.5299 | 22 | 255.45 | 31.514
OG | Raum_2 | Eltern OG | 411.9125 | 20.013 | 21 | 500.5 | 88.5875
OG | Raum_3 | Testraum | #N/A | 0 | 24 | 0 | #N/A
OG | Raum_4 | Testraum | #N/A | 0 | 24 | 0 | #N/A
OG | Raum_5 | Testraum | #N/A | 0 | 24 | 0 | #N/A
OG | Raum_6 | Testraum | #N/A | 0 | 24 | 0 | #N/A
OG | Raum_7 | Testraum | #N/A | 0 | 24 | 0 | #N/A
OG | Raum_8 | Testraum | #N/A | 0 | 24 | 0 | #N/A
OG | Raum_1.1 | Diele OG | 91.142 | 7.412 | 21 | 88.2 | -2.942
OG | Raum_1.2 | Testraum | #N/A | 0 | 24 | 0 | #N/A
DG | Raum_1 | Arbeit DG | 527.9304 | 21.4288 | 21 | 576.24 | 48.3096
DG | Raum_2 | Testraum | #N/A | 0 | 24 | 0 | #N/A
DG | Raum_3 | Testraum | #N/A | 0 | 24 | 0 | #N/A
DG | Raum_4 | Testraum | #N/A | 0 | 24 | 0 | #N/A
DG | Raum_5 | Testraum | #N/A | 0 | 24 | 0 | #N/A
DG | Raum_6 | Testraum | #N/A | 0 | 24 | 0 | #N/A
DG | Raum_7 | Testraum | #N/A | 0 | 24 | 0 | #N/A
DG | Raum_1.1 | Testraum | #N/A | 0 | 24 | 0 | #N/A
DG | Raum_1.2 | Testraum | #N/A | 0 | 24 | 0 | #N/A
Summe |  |  | 2963.2882 |  |  | 3440.5078 | 477.2195
Vorlauf: |  | 30 | °C
Rücklauf: |  | 26 | °C
Zentrale Lüftung mit Wärmerückgewinnung:
Summe der Zuluft |  | 115.2812
Summe der Abluft |  | 120
Luftmassenbilanz korrekt? |  | Ja
Note on C54: Helmut Frik: Bei Zentraler Lüftung ohne Umluft sollte die Abluft etwas grösser sein als die Zuluft. Dies erfolgt, damit bei Undichtigkeiten Umgebungsluft angesaugt wird, und keine feuchte Innenraumluft in die kalte Konstruktion gedrückt wird. Denn in der Konstruktion könnten sich sonst durch auskondensierendes Wasser Bauschäden ergeben. Die Abluft sollte aber auch nicht zu viel grösser sein als die Zuluft, aktuell ist die Grenze hier bei 10% eingestellt.

## UG_Raum_3 (hidden)
Formblatt R - vereinfachtes Verfahren | [15 empty] | DIN EN 12831
Projekt-Nr. / Bezeichnung
Raum-Heizlast | [9 empty] | Datum | [6 empty] | Seite R
| Wohneinheit |  |  |  | Geschoss |  | UG |  |  | Raum-Nr. / -Name |  |  | Testraum
| Innentemperatur |  | Badtemperatur |  | θint | #REF! | °C |  |  |  |  | Lüftung |  | Raumnutzung | sonst | #REF!
[12 empty] | Lüftungskonzept |  |  |  | Bei Ablufträumen: zugehöriger Überströmraum:
| Geometrie (netto) | [10 empty] | Mindest-Luftwechsel |  | nmin | Nach Norm | #REF! |  | Funktion:
| Raumbreite |  |  |  | bR | n.a. | m |  |  |  |  | Temp.-Reduktionsfaktor |  | fΔθ | 0 | -
| Raumlänge |  |  |  | lR | n.a. | m |  |  |  |  | Zusatzheizung
| Raumfläche |  |  |  | AR |  | m² |  |  |  |  | Wiederaufheizfaktor |  | fRH | 0 | W/m²
| Geschosshöhe |  |  |  | hG |  | m |  |  |  |  | Bodenbelag
| Deckendicke |  |  |  | d |  | m |  |  |  |  | Temperatur zuströmende Luft |  |  | #REF! | °C
| Raumhöhe |  |  |  | hR | 0 | m
| Raumvolumen |  |  |  | VR | 0 | m³
Orientierung |  | Bauteil | Anzahl | Breite | Länge / Höhe | Bruttofläche | Abzugsfläche | Nettofläche | Art der angrenzenden Fläche | Temperatur angrenzende Fläche | Resultierende Temperaturdifferenz | Bauart | U-Wert | Korrekturwert Wärmebrücken | Korrigierter U-Wert | Wärmeverlust- Koeffizient | Transmissions- Wärmeverlust
|  |  | n | b | l / h | Abrutto | Aabzug | Anetto |  | θext | fk | U | U | ΔUWB | Uc/equiv | HT | ΦT
|  |  |  | 0,00 m |  | 0,00 m² |  |  |  | - | - |  | 0,00 W/m²K |  |  | W/K | W
n.a. | [5 empty] | 0 |  | 0 | Badtemperatur | #REF! | #REF! | X-Wand | #REF! | 0.1 | #REF! | #REF! | #REF!
n.a. | [5 empty] | 0 |  | 0 | Badtemperatur | #REF! | #REF! | Y-Wand | #REF! | 0.1 | #REF! | #REF! | #REF!
n.a. | [5 empty] | 0 |  | 0 | Badtemperatur | #REF! | #REF! | Fenster | #REF! | 0.1 | #REF! | #REF! | #REF!
n.a. | [5 empty] | 0 |  | 0 | Badtemperatur | #REF! | #REF! | Dach1 | #REF! | 0.1 | #REF! | #REF! | #REF!
[6 empty] | 0 |  | 0 | Badtemperatur | #REF! | #REF! | X-Wand | #REF! | 0.1 | #REF! | #REF! | #REF!
[6 empty] | 0 |  | 0 | Badtemperatur | #REF! | #REF! | X-Wand | #REF! | 0.1 | #REF! | #REF! | #REF!
[6 empty] | 0 |  | 0 | Badtemperatur | #REF! | #REF! | X-Wand | #REF! | 0.1 | #REF! | #REF! | #REF!
[6 empty] | 0 |  | 0 | Badtemperatur | #REF! | #REF! | X-Wand | #REF! | 0.1 | #REF! | #REF! | #REF!
[6 empty] | 0 |  | 0 | Badtemperatur | #REF! | #REF! | X-Wand | #REF! | 0.1 | #REF! | #REF! | #REF!
[6 empty] | 0 |  | 0 | Badtemperatur | #REF! | #REF! | X-Wand | #REF! | 0.1 | #REF! | #REF! | #REF!
[6 empty] | 0 |  | 0 | Badtemperatur | #REF! | #REF! | X-Wand | #REF! | 0.1 | #REF! | #REF! | #REF!
[6 empty] | 0 |  | 0 | Badtemperatur | #REF! | #REF! | X-Wand | #REF! | 0.1 | #REF! | #REF! | #REF!
[6 empty] | 0 |  | 0 | Badtemperatur | #REF! | #REF! | X-Wand | #REF! | 0.1 | #REF! | #REF! | #REF!
[6 empty] | 0 |  | 0 | Badtemperatur | #REF! | #REF! | X-Wand | #REF! | 0.1 | #REF! | #REF! | #REF!
[6 empty] | 0 |  | 0 | Badtemperatur | #REF! | #REF! | X-Wand | #REF! | 0.1 | #REF! | #REF! | #REF!
[6 empty] | 0 |  | 0 | Badtemperatur | #REF! | #REF! | X-Wand | #REF! | 0.1 | #REF! | #REF! | #REF!
[6 empty] | 0 |  | 0 | Badtemperatur | #REF! | #REF! | X-Wand | #REF! | 0.1 | #REF! | #REF! | #REF!
[6 empty] | 0 |  | 0 | Badtemperatur | #REF! | #REF! | X-Wand | #REF! | 0.1 | #REF! | #REF! | #REF!
[6 empty] | 0 |  | 0 | Badtemperatur | #REF! | #REF! | X-Wand | #REF! | 0.1 | #REF! | #REF! | #REF!
[6 empty] | 0 |  | 0 | Badtemperatur | #REF! | #REF! | X-Wand | #REF! | 0.1 | #REF! | #REF! | #REF!
| Transmissionswärmeverlust | [5 empty] | HT / ΦT | [8 empty] | #REF! | #REF!
| Mindest-Luftvolumenstrom |  |  | Vmin | #REF! |  | m³/h
| Lüftungswärmeverlust | [5 empty] | HV / ΦV | [9 empty] | #REF!
| Netto-Heizlast | [5 empty] | ΦHL,Netto |  |  | spez. |  | 0 | W/m³ | spez. | 0 | W/m³ | #REF!
| Zusatz-Aufheizleistung | [5 empty] | ΦRH | [9 empty] | 0
| Norm-Heizlast | [5 empty] | ΦHL | [9 empty] | #REF!
Note on N7: Helmut Frik: Hier ist der Name des Raums einzugeben
Note on P10: Helmut Frik: Bei Ablufträumen ist in Spalte T der zugehörige Überströmraum einzutragen
Note on P11: Helmut Frik: Hier ist einzugeben, wie oft je Stunde das Raumvolumen umgeschlagen werden soll. Eine genauere Berechnung in eigenen Tabellen wird noch folgen
Note on P13: Helmut Frik: Hier kann bedarfsweise ein globaler Temperaturreduktionsfaktor eingegeben werden, dieser wird aktuell jedoch nicht verwendet, da auf verschiedene Raumtemperaturen zurückgegriffen werden kann
Note on G17: Helmut Frik: Hier ist die Grundfläche des betrachteten Raumes einzugeben Es ist die Bodenfläche einzugeben, nicht die Wohnfläche nach DIN 276 oder ähnliches
Note on P17: Helmut Frik: Hier kann ein Aufschlag je m² für die Wiederaufheizung angegeben werden. Bei den geringen Heizleistungen modern gedämmter Häuser macht dieser jedoch keinen Sinn mehr. Ein Faktor der das wiederaufheizen spürbar beschleunigt würde zu einer völlig überdimmensionierten und damit sehr ineffizneten, und durch starkes Takten auch sehr störanfälligen Heizung führen. Hier ist daher 0 einzutragen. DEr Faktor wird aktuell nicht weiter berücksichtigt.
Note on G19: Helmut Frik: Hier ist die Geschosshöhe einzugeben, also die Raumhöhe + die Dicke der Decke darüber. Bei Räumen mit Schräge ist die durchschnittliche Höhe anzugeben
Note on G21: Helmut Frik: Hier ist die Höhe der geschossdecke einzugeben
Note on G23: Helmut Frik: Hier wird die Raumhöhe aus der Geschosshöhe ermittelt
Note on G25: Helmut Frik: Hier wird das Raumvolumen aus Raumhöhe und Grundfläche ermittelt.
Note on A28: Helmut Frik: In dieser Spalte ist die Orientierung der aktuell eingegebenen Fläche einzugeben. Diese kann später für die Berechnung von solaren Gewinnen bei Fenstern genutzt werden.
Note on C28: Helmut Frik: Hier kann eine typisierte Bezeichnung für die Fläche angegeben werden. Dieses Feld wird vermutlich in Zukunt durch ein Auswahlfeld mit vordefinierten Typen ersetzt werden, und erlaubt dann für jeden Typ übergreifende Werte zu ermitteln (filtern)
Note on D28: Helmut Frik: Treten gleiche Flächen in einem Raum mehrfach auf können diese hier gemeinsam eingegeben werden, und durch eine Anzahl eingerechnet werden.
Note on E28: Helmut Frik: Hier ist die Breite der betrachteten Fläche einzugeben
Note on F28: Helmut Frik: Hier ist die Höhe der eizugebenden Fläche anzugeben, ggf. inkl. Deckenhöhe
Note on G28: Helmut Frik: Hier wird die Bruttofläche ausgegeben
Note on H28: Helmut Frik: Hier werden Flächen mit abweichendem U-Wert, wie z.B. Fenster die in der Bruttofläche enthalten sind abgezogen.
Note on I28: Helmut Frik: Hier wird die resultierende Nettofläche angegeben
Note on J28: Helmut Frik: Hier ist die Temperatur für den Angrenzenden raum anzugeben, z.B. Aussenluft, Erdreich, oder auch die temperatur des angrenzenden Wohnraums
Note on K28: Helmut Frik: Hier wird die gewählte temperatur ausgegeben
Note on L28: Helmut Frik: Hier wird die ermittelte Temperaturdifferenz zum benachbarten Volumen angegeben, der Wert ist i.d.R. positiv, kann aber auch negativ werden, wenn der benachbarte Raum wärmer wird. Dann entsteht ein Heizleistungsgewinn.
Note on M28: Helmut Frik: Hier ist der U-Wert der Fläche einzugeben. Dieser wird zentral erfasst, damit man sich die Zahlen nicht merken muss, bzw. bei einer Änderung des Dämmstandards dieser zentral geändert werden kann. Z.B. um zu ermotteln mit welchen verbesserungen ein besserer KfW-Wert erreicht werden kann.
Note on N28: Helmut Frik: Hier wird der ausgewählte U-Wert ausgegeben
Note on O28: Helmut Frik: Hier wird der Korrekturwert für Wärmebrücken hinzugefügt. Ohne weitere Berücksichtigung von Wärmebrücken ist hier ein Wert von 0,1 anzugeben, bei Behandlung der Wärmebrücken nach Wärmebrückenkatalog ein Wert von 0,05, und bei exakter Berechung der Wärmebrücken ist hier die Summe der Wärmebrücken geteilt durch die NEttofläche des Bauteils anzugeben.
Note on P28: Helmut Frik: Hier wird eder um die Wärmebrücken korrigierte U-Wert des Bauteils ausgegeben.
Note on Q28: Helmut Frik: Hier wird der U-Wert multipliziert mit der Bruttofläche als Wärmeverlust je °K ausgegeben
Note on R28: Helmut Frik: Hier wird der Wärmeverlust an der eingegebenen Fläche ausgegeben.
Note on R51: Helmut Frik: Hier wird die Summe der Wärmeverluste ausgegeben
Note on R56: Helmut Frik: Hier wird der Wärmeverlust durch Lüftung ausgegeben.
Note on P58: Helmut Frik: Wert dient zur Einordnung. Unter 10W/m² ist Passivhausniveau. 100W/m² ist unsanierter Altbau
Note on R58: Helmut Frik: Hier wird die Netto Heizlast ausgegeben
Note on R60: Helmut Frik: Hier wird die Wiederaufheizleistung ausgegeben
Note on R62: Helmut Frik: Hier wird die resultierende Gesamtheizlast ausgegeben

## UG_Raum_4 (hidden)
Formblatt R - vereinfachtes Verfahren | [15 empty] | DIN EN 12831
Projekt-Nr. / Bezeichnung
Raum-Heizlast | [9 empty] | Datum | [6 empty] | Seite R
| Wohneinheit |  |  |  | Geschoss |  | UG |  |  | Raum-Nr. / -Name |  |  | Testraum
| Innentemperatur |  | Badtemperatur |  | θint | #REF! | °C |  |  |  |  | Lüftung |  | Raumnutzung | sonst | #REF!
[12 empty] | Lüftungskonzept |  |  |  | Bei Ablufträumen: zugehöriger Überströmraum:
| Geometrie (netto) | [10 empty] | Mindest-Luftwechsel |  | nmin | Nach Norm | #REF! |  | Funktion:
| Raumbreite |  |  |  | bR | n.a. | m |  |  |  |  | Temp.-Reduktionsfaktor |  | fΔθ | 0 | -
| Raumlänge |  |  |  | lR | n.a. | m |  |  |  |  | Zusatzheizung
| Raumfläche |  |  |  | AR |  | m² |  |  |  |  | Wiederaufheizfaktor |  | fRH | 0 | W/m²
| Geschosshöhe |  |  |  | hG |  | m |  |  |  |  | Bodenbelag
| Deckendicke |  |  |  | d |  | m |  |  |  |  | Temperatur zuströmende Luft |  |  | #REF! | °C
| Raumhöhe |  |  |  | hR | 0 | m
| Raumvolumen |  |  |  | VR | 0 | m³
Orientierung |  | Bauteil | Anzahl | Breite | Länge / Höhe | Bruttofläche | Abzugsfläche | Nettofläche | Art der angrenzenden Fläche | Temperatur angrenzende Fläche | Resultierende Temperaturdifferenz | Bauart | U-Wert | Korrekturwert Wärmebrücken | Korrigierter U-Wert | Wärmeverlust- Koeffizient | Transmissions- Wärmeverlust
|  |  | n | b | l / h | Abrutto | Aabzug | Anetto |  | θext | fk | U | U | ΔUWB | Uc/equiv | HT | ΦT
|  |  |  | 0,00 m |  | 0,00 m² |  |  |  | - | - |  | 0,00 W/m²K |  |  | W/K | W
n.a. | [5 empty] | 0 |  | 0 | Badtemperatur | #REF! | #REF! | X-Wand | #REF! | 0.1 | #REF! | #REF! | #REF!
n.a. | [5 empty] | 0 |  | 0 | Badtemperatur | #REF! | #REF! | Y-Wand | #REF! | 0.1 | #REF! | #REF! | #REF!
n.a. | [5 empty] | 0 |  | 0 | Badtemperatur | #REF! | #REF! | Fenster | #REF! | 0.1 | #REF! | #REF! | #REF!
n.a. | [5 empty] | 0 |  | 0 | Badtemperatur | #REF! | #REF! | Dach1 | #REF! | 0.1 | #REF! | #REF! | #REF!
[6 empty] | 0 |  | 0 | Badtemperatur | #REF! | #REF! | X-Wand | #REF! | 0.1 | #REF! | #REF! | #REF!
[6 empty] | 0 |  | 0 | Badtemperatur | #REF! | #REF! | X-Wand | #REF! | 0.1 | #REF! | #REF! | #REF!
[6 empty] | 0 |  | 0 | Badtemperatur | #REF! | #REF! | X-Wand | #REF! | 0.1 | #REF! | #REF! | #REF!
[6 empty] | 0 |  | 0 | Badtemperatur | #REF! | #REF! | X-Wand | #REF! | 0.1 | #REF! | #REF! | #REF!
[6 empty] | 0 |  | 0 | Badtemperatur | #REF! | #REF! | X-Wand | #REF! | 0.1 | #REF! | #REF! | #REF!
[6 empty] | 0 |  | 0 | Badtemperatur | #REF! | #REF! | X-Wand | #REF! | 0.1 | #REF! | #REF! | #REF!
[6 empty] | 0 |  | 0 | Badtemperatur | #REF! | #REF! | X-Wand | #REF! | 0.1 | #REF! | #REF! | #REF!
[6 empty] | 0 |  | 0 | Badtemperatur | #REF! | #REF! | X-Wand | #REF! | 0.1 | #REF! | #REF! | #REF!
[6 empty] | 0 |  | 0 | Badtemperatur | #REF! | #REF! | X-Wand | #REF! | 0.1 | #REF! | #REF! | #REF!
[6 empty] | 0 |  | 0 | Badtemperatur | #REF! | #REF! | X-Wand | #REF! | 0.1 | #REF! | #REF! | #REF!
[6 empty] | 0 |  | 0 | Badtemperatur | #REF! | #REF! | X-Wand | #REF! | 0.1 | #REF! | #REF! | #REF!
[6 empty] | 0 |  | 0 | Badtemperatur | #REF! | #REF! | X-Wand | #REF! | 0.1 | #REF! | #REF! | #REF!
[6 empty] | 0 |  | 0 | Badtemperatur | #REF! | #REF! | X-Wand | #REF! | 0.1 | #REF! | #REF! | #REF!
[6 empty] | 0 |  | 0 | Badtemperatur | #REF! | #REF! | X-Wand | #REF! | 0.1 | #REF! | #REF! | #REF!
[6 empty] | 0 |  | 0 | Badtemperatur | #REF! | #REF! | X-Wand | #REF! | 0.1 | #REF! | #REF! | #REF!
[6 empty] | 0 |  | 0 | Badtemperatur | #REF! | #REF! | X-Wand | #REF! | 0.1 | #REF! | #REF! | #REF!
| Transmissionswärmeverlust | [5 empty] | HT / ΦT | [8 empty] | #REF! | #REF!
| Mindest-Luftvolumenstrom |  |  | Vmin | #REF! |  | m³/h
| Lüftungswärmeverlust | [5 empty] | HV / ΦV | [9 empty] | #REF!
| Netto-Heizlast | [5 empty] | ΦHL,Netto |  |  | spez. |  | 0 | W/m³ | spez. | 0 | W/m³ | #REF!
| Zusatz-Aufheizleistung | [5 empty] | ΦRH | [9 empty] | 0
| Norm-Heizlast | [5 empty] | ΦHL | [9 empty] | #REF!
Note on N7: Helmut Frik: Hier ist der Name des Raums einzugeben
Note on P10: Helmut Frik: Bei Ablufträumen ist in Spalte T der zugehörige Überströmraum einzutragen
Note on P11: Helmut Frik: Hier ist einzugeben, wie oft je Stunde das Raumvolumen umgeschlagen werden soll. Eine genauere Berechnung in eigenen Tabellen wird noch folgen
Note on P13: Helmut Frik: Hier kann bedarfsweise ein globaler Temperaturreduktionsfaktor eingegeben werden, dieser wird aktuell jedoch nicht verwendet, da auf verschiedene Raumtemperaturen zurückgegriffen werden kann
Note on G17: Helmut Frik: Hier ist die Grundfläche des betrachteten Raumes einzugeben Es ist die Bodenfläche einzugeben, nicht die Wohnfläche nach DIN 276 oder ähnliches
Note on P17: Helmut Frik: Hier kann ein Aufschlag je m² für die Wiederaufheizung angegeben werden. Bei den geringen Heizleistungen modern gedämmter Häuser macht dieser jedoch keinen Sinn mehr. Ein Faktor der das wiederaufheizen spürbar beschleunigt würde zu einer völlig überdimmensionierten und damit sehr ineffizneten, und durch starkes Takten auch sehr störanfälligen Heizung führen. Hier ist daher 0 einzutragen. DEr Faktor wird aktuell nicht weiter berücksichtigt.
Note on G19: Helmut Frik: Hier ist die Geschosshöhe einzugeben, also die Raumhöhe + die Dicke der Decke darüber. Bei Räumen mit Schräge ist die durchschnittliche Höhe anzugeben
Note on G21: Helmut Frik: Hier ist die Höhe der geschossdecke einzugeben
Note on G23: Helmut Frik: Hier wird die Raumhöhe aus der Geschosshöhe ermittelt
Note on G25: Helmut Frik: Hier wird das Raumvolumen aus Raumhöhe und Grundfläche ermittelt.
Note on A28: Helmut Frik: In dieser Spalte ist die Orientierung der aktuell eingegebenen Fläche einzugeben. Diese kann später für die Berechnung von solaren Gewinnen bei Fenstern genutzt werden.
Note on C28: Helmut Frik: Hier kann eine typisierte Bezeichnung für die Fläche angegeben werden. Dieses Feld wird vermutlich in Zukunt durch ein Auswahlfeld mit vordefinierten Typen ersetzt werden, und erlaubt dann für jeden Typ übergreifende Werte zu ermitteln (filtern)
Note on D28: Helmut Frik: Treten gleiche Flächen in einem Raum mehrfach auf können diese hier gemeinsam eingegeben werden, und durch eine Anzahl eingerechnet werden.
Note on E28: Helmut Frik: Hier ist die Breite der betrachteten Fläche einzugeben
Note on F28: Helmut Frik: Hier ist die Höhe der eizugebenden Fläche anzugeben, ggf. inkl. Deckenhöhe
Note on G28: Helmut Frik: Hier wird die Bruttofläche ausgegeben
Note on H28: Helmut Frik: Hier werden Flächen mit abweichendem U-Wert, wie z.B. Fenster die in der Bruttofläche enthalten sind abgezogen.
Note on I28: Helmut Frik: Hier wird die resultierende Nettofläche angegeben
Note on J28: Helmut Frik: Hier ist die Temperatur für den Angrenzenden raum anzugeben, z.B. Aussenluft, Erdreich, oder auch die temperatur des angrenzenden Wohnraums
Note on K28: Helmut Frik: Hier wird die gewählte temperatur ausgegeben
Note on L28: Helmut Frik: Hier wird die ermittelte Temperaturdifferenz zum benachbarten Volumen angegeben, der Wert ist i.d.R. positiv, kann aber auch negativ werden, wenn der benachbarte Raum wärmer wird. Dann entsteht ein Heizleistungsgewinn.
Note on M28: Helmut Frik: Hier ist der U-Wert der Fläche einzugeben. Dieser wird zentral erfasst, damit man sich die Zahlen nicht merken muss, bzw. bei einer Änderung des Dämmstandards dieser zentral geändert werden kann. Z.B. um zu ermotteln mit welchen verbesserungen ein besserer KfW-Wert erreicht werden kann.
Note on N28: Helmut Frik: Hier wird der ausgewählte U-Wert ausgegeben
Note on O28: Helmut Frik: Hier wird der Korrekturwert für Wärmebrücken hinzugefügt. Ohne weitere Berücksichtigung von Wärmebrücken ist hier ein Wert von 0,1 anzugeben, bei Behandlung der Wärmebrücken nach Wärmebrückenkatalog ein Wert von 0,05, und bei exakter Berechung der Wärmebrücken ist hier die Summe der Wärmebrücken geteilt durch die NEttofläche des Bauteils anzugeben.
Note on P28: Helmut Frik: Hier wird eder um die Wärmebrücken korrigierte U-Wert des Bauteils ausgegeben.
Note on Q28: Helmut Frik: Hier wird der U-Wert multipliziert mit der Bruttofläche als Wärmeverlust je °K ausgegeben
Note on R28: Helmut Frik: Hier wird der Wärmeverlust an der eingegebenen Fläche ausgegeben.
Note on R51: Helmut Frik: Hier wird die Summe der Wärmeverluste ausgegeben
Note on R56: Helmut Frik: Hier wird der Wärmeverlust durch Lüftung ausgegeben.
Note on P58: Helmut Frik: Wert dient zur Einordnung. Unter 10W/m² ist Passivhausniveau. 100W/m² ist unsanierter Altbau
Note on R58: Helmut Frik: Hier wird die Netto Heizlast ausgegeben
Note on R60: Helmut Frik: Hier wird die Wiederaufheizleistung ausgegeben
Note on R62: Helmut Frik: Hier wird die resultierende Gesamtheizlast ausgegeben

## UG_Raum_5 (hidden)
Formblatt R - vereinfachtes Verfahren | [15 empty] | DIN EN 12831
Projekt-Nr. / Bezeichnung
Raum-Heizlast | [9 empty] | Datum | [6 empty] | Seite R
| Wohneinheit |  |  |  | Geschoss |  | UG |  |  | Raum-Nr. / -Name |  |  | Testraum
| Innentemperatur |  | Badtemperatur |  | θint | #REF! | °C |  |  |  |  | Lüftung |  | Raumnutzung | sonst | #REF!
[12 empty] | Lüftungskonzept |  |  |  | Bei Ablufträumen: zugehöriger Überströmraum:
| Geometrie (netto) | [10 empty] | Mindest-Luftwechsel |  | nmin | Nach Norm | #REF! |  | Funktion:
| Raumbreite |  |  |  | bR | n.a. | m |  |  |  |  | Temp.-Reduktionsfaktor |  | fΔθ | 0 | -
| Raumlänge |  |  |  | lR | n.a. | m |  |  |  |  | Zusatzheizung
| Raumfläche |  |  |  | AR |  | m² |  |  |  |  | Wiederaufheizfaktor |  | fRH | 0 | W/m²
| Geschosshöhe |  |  |  | hG |  | m |  |  |  |  | Bodenbelag
| Deckendicke |  |  |  | d |  | m |  |  |  |  | Temperatur zuströmende Luft |  |  | #REF! | °C
| Raumhöhe |  |  |  | hR | 0 | m
| Raumvolumen |  |  |  | VR | 0 | m³
Orientierung |  | Bauteil | Anzahl | Breite | Länge / Höhe | Bruttofläche | Abzugsfläche | Nettofläche | Art der angrenzenden Fläche | Temperatur angrenzende Fläche | Resultierende Temperaturdifferenz | Bauart | U-Wert | Korrekturwert Wärmebrücken | Korrigierter U-Wert | Wärmeverlust- Koeffizient | Transmissions- Wärmeverlust
|  |  | n | b | l / h | Abrutto | Aabzug | Anetto |  | θext | fk | U | U | ΔUWB | Uc/equiv | HT | ΦT
|  |  |  | 0,00 m |  | 0,00 m² |  |  |  | - | - |  | 0,00 W/m²K |  |  | W/K | W
n.a. | [5 empty] | 0 |  | 0 | Badtemperatur | #REF! | #REF! | X-Wand | #REF! | 0.1 | #REF! | #REF! | #REF!
n.a. | [5 empty] | 0 |  | 0 | Badtemperatur | #REF! | #REF! | Y-Wand | #REF! | 0.1 | #REF! | #REF! | #REF!
n.a. | [5 empty] | 0 |  | 0 | Badtemperatur | #REF! | #REF! | Fenster | #REF! | 0.1 | #REF! | #REF! | #REF!
n.a. | [5 empty] | 0 |  | 0 | Badtemperatur | #REF! | #REF! | Dach1 | #REF! | 0.1 | #REF! | #REF! | #REF!
[6 empty] | 0 |  | 0 | Badtemperatur | #REF! | #REF! | X-Wand | #REF! | 0.1 | #REF! | #REF! | #REF!
[6 empty] | 0 |  | 0 | Badtemperatur | #REF! | #REF! | X-Wand | #REF! | 0.1 | #REF! | #REF! | #REF!
[6 empty] | 0 |  | 0 | Badtemperatur | #REF! | #REF! | X-Wand | #REF! | 0.1 | #REF! | #REF! | #REF!
[6 empty] | 0 |  | 0 | Badtemperatur | #REF! | #REF! | X-Wand | #REF! | 0.1 | #REF! | #REF! | #REF!
[6 empty] | 0 |  | 0 | Badtemperatur | #REF! | #REF! | X-Wand | #REF! | 0.1 | #REF! | #REF! | #REF!
[6 empty] | 0 |  | 0 | Badtemperatur | #REF! | #REF! | X-Wand | #REF! | 0.1 | #REF! | #REF! | #REF!
[6 empty] | 0 |  | 0 | Badtemperatur | #REF! | #REF! | X-Wand | #REF! | 0.1 | #REF! | #REF! | #REF!
[6 empty] | 0 |  | 0 | Badtemperatur | #REF! | #REF! | X-Wand | #REF! | 0.1 | #REF! | #REF! | #REF!
[6 empty] | 0 |  | 0 | Badtemperatur | #REF! | #REF! | X-Wand | #REF! | 0.1 | #REF! | #REF! | #REF!
[6 empty] | 0 |  | 0 | Badtemperatur | #REF! | #REF! | X-Wand | #REF! | 0.1 | #REF! | #REF! | #REF!
[6 empty] | 0 |  | 0 | Badtemperatur | #REF! | #REF! | X-Wand | #REF! | 0.1 | #REF! | #REF! | #REF!
[6 empty] | 0 |  | 0 | Badtemperatur | #REF! | #REF! | X-Wand | #REF! | 0.1 | #REF! | #REF! | #REF!
[6 empty] | 0 |  | 0 | Badtemperatur | #REF! | #REF! | X-Wand | #REF! | 0.1 | #REF! | #REF! | #REF!
[6 empty] | 0 |  | 0 | Badtemperatur | #REF! | #REF! | X-Wand | #REF! | 0.1 | #REF! | #REF! | #REF!
[6 empty] | 0 |  | 0 | Badtemperatur | #REF! | #REF! | X-Wand | #REF! | 0.1 | #REF! | #REF! | #REF!
[6 empty] | 0 |  | 0 | Badtemperatur | #REF! | #REF! | X-Wand | #REF! | 0.1 | #REF! | #REF! | #REF!
| Transmissionswärmeverlust | [5 empty] | HT / ΦT | [8 empty] | #REF! | #REF!
| Mindest-Luftvolumenstrom |  |  | Vmin | #REF! |  | m³/h
| Lüftungswärmeverlust | [5 empty] | HV / ΦV | [9 empty] | #REF!
| Netto-Heizlast | [5 empty] | ΦHL,Netto |  |  | spez. |  | 0 | W/m³ | spez. | 0 | W/m³ | #REF!
| Zusatz-Aufheizleistung | [5 empty] | ΦRH | [9 empty] | 0
| Norm-Heizlast | [5 empty] | ΦHL | [9 empty] | #REF!
Note on N7: Helmut Frik: Hier ist der Name des Raums einzugeben
Note on P10: Helmut Frik: Bei Ablufträumen ist in Spalte T der zugehörige Überströmraum einzutragen
Note on P11: Helmut Frik: Hier ist einzugeben, wie oft je Stunde das Raumvolumen umgeschlagen werden soll. Eine genauere Berechnung in eigenen Tabellen wird noch folgen
Note on P13: Helmut Frik: Hier kann bedarfsweise ein globaler Temperaturreduktionsfaktor eingegeben werden, dieser wird aktuell jedoch nicht verwendet, da auf verschiedene Raumtemperaturen zurückgegriffen werden kann
Note on G17: Helmut Frik: Hier ist die Grundfläche des betrachteten Raumes einzugeben Es ist die Bodenfläche einzugeben, nicht die Wohnfläche nach DIN 276 oder ähnliches
Note on P17: Helmut Frik: Hier kann ein Aufschlag je m² für die Wiederaufheizung angegeben werden. Bei den geringen Heizleistungen modern gedämmter Häuser macht dieser jedoch keinen Sinn mehr. Ein Faktor der das wiederaufheizen spürbar beschleunigt würde zu einer völlig überdimmensionierten und damit sehr ineffizneten, und durch starkes Takten auch sehr störanfälligen Heizung führen. Hier ist daher 0 einzutragen. DEr Faktor wird aktuell nicht weiter berücksichtigt.
Note on G19: Helmut Frik: Hier ist die Geschosshöhe einzugeben, also die Raumhöhe + die Dicke der Decke darüber. Bei Räumen mit Schräge ist die durchschnittliche Höhe anzugeben
Note on G21: Helmut Frik: Hier ist die Höhe der geschossdecke einzugeben
Note on G23: Helmut Frik: Hier wird die Raumhöhe aus der Geschosshöhe ermittelt
Note on G25: Helmut Frik: Hier wird das Raumvolumen aus Raumhöhe und Grundfläche ermittelt.
Note on A28: Helmut Frik: In dieser Spalte ist die Orientierung der aktuell eingegebenen Fläche einzugeben. Diese kann später für die Berechnung von solaren Gewinnen bei Fenstern genutzt werden.
Note on C28: Helmut Frik: Hier kann eine typisierte Bezeichnung für die Fläche angegeben werden. Dieses Feld wird vermutlich in Zukunt durch ein Auswahlfeld mit vordefinierten Typen ersetzt werden, und erlaubt dann für jeden Typ übergreifende Werte zu ermitteln (filtern)
Note on D28: Helmut Frik: Treten gleiche Flächen in einem Raum mehrfach auf können diese hier gemeinsam eingegeben werden, und durch eine Anzahl eingerechnet werden.
Note on E28: Helmut Frik: Hier ist die Breite der betrachteten Fläche einzugeben
Note on F28: Helmut Frik: Hier ist die Höhe der eizugebenden Fläche anzugeben, ggf. inkl. Deckenhöhe
Note on G28: Helmut Frik: Hier wird die Bruttofläche ausgegeben
Note on H28: Helmut Frik: Hier werden Flächen mit abweichendem U-Wert, wie z.B. Fenster die in der Bruttofläche enthalten sind abgezogen.
Note on I28: Helmut Frik: Hier wird die resultierende Nettofläche angegeben
Note on J28: Helmut Frik: Hier ist die Temperatur für den Angrenzenden raum anzugeben, z.B. Aussenluft, Erdreich, oder auch die temperatur des angrenzenden Wohnraums
Note on K28: Helmut Frik: Hier wird die gewählte temperatur ausgegeben
Note on L28: Helmut Frik: Hier wird die ermittelte Temperaturdifferenz zum benachbarten Volumen angegeben, der Wert ist i.d.R. positiv, kann aber auch negativ werden, wenn der benachbarte Raum wärmer wird. Dann entsteht ein Heizleistungsgewinn.
Note on M28: Helmut Frik: Hier ist der U-Wert der Fläche einzugeben. Dieser wird zentral erfasst, damit man sich die Zahlen nicht merken muss, bzw. bei einer Änderung des Dämmstandards dieser zentral geändert werden kann. Z.B. um zu ermotteln mit welchen verbesserungen ein besserer KfW-Wert erreicht werden kann.
Note on N28: Helmut Frik: Hier wird der ausgewählte U-Wert ausgegeben
Note on O28: Helmut Frik: Hier wird der Korrekturwert für Wärmebrücken hinzugefügt. Ohne weitere Berücksichtigung von Wärmebrücken ist hier ein Wert von 0,1 anzugeben, bei Behandlung der Wärmebrücken nach Wärmebrückenkatalog ein Wert von 0,05, und bei exakter Berechung der Wärmebrücken ist hier die Summe der Wärmebrücken geteilt durch die NEttofläche des Bauteils anzugeben.
Note on P28: Helmut Frik: Hier wird eder um die Wärmebrücken korrigierte U-Wert des Bauteils ausgegeben.
Note on Q28: Helmut Frik: Hier wird der U-Wert multipliziert mit der Bruttofläche als Wärmeverlust je °K ausgegeben
Note on R28: Helmut Frik: Hier wird der Wärmeverlust an der eingegebenen Fläche ausgegeben.
Note on R51: Helmut Frik: Hier wird die Summe der Wärmeverluste ausgegeben
Note on R56: Helmut Frik: Hier wird der Wärmeverlust durch Lüftung ausgegeben.
Note on P58: Helmut Frik: Wert dient zur Einordnung. Unter 10W/m² ist Passivhausniveau. 100W/m² ist unsanierter Altbau
Note on R58: Helmut Frik: Hier wird die Netto Heizlast ausgegeben
Note on R60: Helmut Frik: Hier wird die Wiederaufheizleistung ausgegeben
Note on R62: Helmut Frik: Hier wird die resultierende Gesamtheizlast ausgegeben

## UG_Raum_6 (hidden)
Formblatt R - vereinfachtes Verfahren | [15 empty] | DIN EN 12831
Projekt-Nr. / Bezeichnung
Raum-Heizlast | [9 empty] | Datum | [6 empty] | Seite R
| Wohneinheit |  |  |  | Geschoss |  | UG |  |  | Raum-Nr. / -Name |  |  | Testraum
| Innentemperatur |  | Badtemperatur |  | θint | #REF! | °C |  |  |  |  | Lüftung |  | Raumnutzung | sonst | #REF!
[12 empty] | Lüftungskonzept |  |  |  | Bei Ablufträumen: zugehöriger Überströmraum:
| Geometrie (netto) | [10 empty] | Mindest-Luftwechsel |  | nmin | Nach Norm | #REF! |  | Funktion:
| Raumbreite |  |  |  | bR | n.a. | m |  |  |  |  | Temp.-Reduktionsfaktor |  | fΔθ | 0 | -
| Raumlänge |  |  |  | lR | n.a. | m |  |  |  |  | Zusatzheizung
| Raumfläche |  |  |  | AR |  | m² |  |  |  |  | Wiederaufheizfaktor |  | fRH | 0 | W/m²
| Geschosshöhe |  |  |  | hG |  | m |  |  |  |  | Bodenbelag
| Deckendicke |  |  |  | d |  | m |  |  |  |  | Temperatur zuströmende Luft |  |  | #REF! | °C
| Raumhöhe |  |  |  | hR | 0 | m
| Raumvolumen |  |  |  | VR | 0 | m³
Orientierung |  | Bauteil | Anzahl | Breite | Länge / Höhe | Bruttofläche | Abzugsfläche | Nettofläche | Art der angrenzenden Fläche | Temperatur angrenzende Fläche | Resultierende Temperaturdifferenz | Bauart | U-Wert | Korrekturwert Wärmebrücken | Korrigierter U-Wert | Wärmeverlust- Koeffizient | Transmissions- Wärmeverlust
|  |  | n | b | l / h | Abrutto | Aabzug | Anetto |  | θext | fk | U | U | ΔUWB | Uc/equiv | HT | ΦT
|  |  |  | 0,00 m |  | 0,00 m² |  |  |  | - | - |  | 0,00 W/m²K |  |  | W/K | W
n.a. | [5 empty] | 0 |  | 0 | Badtemperatur | #REF! | #REF! | X-Wand | #REF! | 0.1 | #REF! | #REF! | #REF!
n.a. | [5 empty] | 0 |  | 0 | Badtemperatur | #REF! | #REF! | Y-Wand | #REF! | 0.1 | #REF! | #REF! | #REF!
n.a. | [5 empty] | 0 |  | 0 | Badtemperatur | #REF! | #REF! | Fenster | #REF! | 0.1 | #REF! | #REF! | #REF!
n.a. | [5 empty] | 0 |  | 0 | Badtemperatur | #REF! | #REF! | Dach1 | #REF! | 0.1 | #REF! | #REF! | #REF!
[6 empty] | 0 |  | 0 | Badtemperatur | #REF! | #REF! | X-Wand | #REF! | 0.1 | #REF! | #REF! | #REF!
[6 empty] | 0 |  | 0 | Badtemperatur | #REF! | #REF! | X-Wand | #REF! | 0.1 | #REF! | #REF! | #REF!
[6 empty] | 0 |  | 0 | Badtemperatur | #REF! | #REF! | X-Wand | #REF! | 0.1 | #REF! | #REF! | #REF!
[6 empty] | 0 |  | 0 | Badtemperatur | #REF! | #REF! | X-Wand | #REF! | 0.1 | #REF! | #REF! | #REF!
[6 empty] | 0 |  | 0 | Badtemperatur | #REF! | #REF! | X-Wand | #REF! | 0.1 | #REF! | #REF! | #REF!
[6 empty] | 0 |  | 0 | Badtemperatur | #REF! | #REF! | X-Wand | #REF! | 0.1 | #REF! | #REF! | #REF!
[6 empty] | 0 |  | 0 | Badtemperatur | #REF! | #REF! | X-Wand | #REF! | 0.1 | #REF! | #REF! | #REF!
[6 empty] | 0 |  | 0 | Badtemperatur | #REF! | #REF! | X-Wand | #REF! | 0.1 | #REF! | #REF! | #REF!
[6 empty] | 0 |  | 0 | Badtemperatur | #REF! | #REF! | X-Wand | #REF! | 0.1 | #REF! | #REF! | #REF!
[6 empty] | 0 |  | 0 | Badtemperatur | #REF! | #REF! | X-Wand | #REF! | 0.1 | #REF! | #REF! | #REF!
[6 empty] | 0 |  | 0 | Badtemperatur | #REF! | #REF! | X-Wand | #REF! | 0.1 | #REF! | #REF! | #REF!
[6 empty] | 0 |  | 0 | Badtemperatur | #REF! | #REF! | X-Wand | #REF! | 0.1 | #REF! | #REF! | #REF!
[6 empty] | 0 |  | 0 | Badtemperatur | #REF! | #REF! | X-Wand | #REF! | 0.1 | #REF! | #REF! | #REF!
[6 empty] | 0 |  | 0 | Badtemperatur | #REF! | #REF! | X-Wand | #REF! | 0.1 | #REF! | #REF! | #REF!
[6 empty] | 0 |  | 0 | Badtemperatur | #REF! | #REF! | X-Wand | #REF! | 0.1 | #REF! | #REF! | #REF!
[6 empty] | 0 |  | 0 | Badtemperatur | #REF! | #REF! | X-Wand | #REF! | 0.1 | #REF! | #REF! | #REF!
| Transmissionswärmeverlust | [5 empty] | HT / ΦT | [8 empty] | #REF! | #REF!
| Mindest-Luftvolumenstrom |  |  | Vmin | #REF! |  | m³/h
| Lüftungswärmeverlust | [5 empty] | HV / ΦV | [9 empty] | #REF!
| Netto-Heizlast | [5 empty] | ΦHL,Netto |  |  | spez. |  | 0 | W/m³ | spez. | 0 | W/m³ | #REF!
| Zusatz-Aufheizleistung | [5 empty] | ΦRH | [9 empty] | 0
| Norm-Heizlast | [5 empty] | ΦHL | [9 empty] | #REF!
Note on N7: Helmut Frik: Hier ist der Name des Raums einzugeben
Note on P10: Helmut Frik: Bei Ablufträumen ist in Spalte T der zugehörige Überströmraum einzutragen
Note on P11: Helmut Frik: Hier ist einzugeben, wie oft je Stunde das Raumvolumen umgeschlagen werden soll. Eine genauere Berechnung in eigenen Tabellen wird noch folgen
Note on P13: Helmut Frik: Hier kann bedarfsweise ein globaler Temperaturreduktionsfaktor eingegeben werden, dieser wird aktuell jedoch nicht verwendet, da auf verschiedene Raumtemperaturen zurückgegriffen werden kann
Note on G17: Helmut Frik: Hier ist die Grundfläche des betrachteten Raumes einzugeben Es ist die Bodenfläche einzugeben, nicht die Wohnfläche nach DIN 276 oder ähnliches
Note on P17: Helmut Frik: Hier kann ein Aufschlag je m² für die Wiederaufheizung angegeben werden. Bei den geringen Heizleistungen modern gedämmter Häuser macht dieser jedoch keinen Sinn mehr. Ein Faktor der das wiederaufheizen spürbar beschleunigt würde zu einer völlig überdimmensionierten und damit sehr ineffizneten, und durch starkes Takten auch sehr störanfälligen Heizung führen. Hier ist daher 0 einzutragen. DEr Faktor wird aktuell nicht weiter berücksichtigt.
Note on G19: Helmut Frik: Hier ist die Geschosshöhe einzugeben, also die Raumhöhe + die Dicke der Decke darüber. Bei Räumen mit Schräge ist die durchschnittliche Höhe anzugeben
Note on G21: Helmut Frik: Hier ist die Höhe der geschossdecke einzugeben
Note on G23: Helmut Frik: Hier wird die Raumhöhe aus der Geschosshöhe ermittelt
Note on G25: Helmut Frik: Hier wird das Raumvolumen aus Raumhöhe und Grundfläche ermittelt.
Note on A28: Helmut Frik: In dieser Spalte ist die Orientierung der aktuell eingegebenen Fläche einzugeben. Diese kann später für die Berechnung von solaren Gewinnen bei Fenstern genutzt werden.
Note on C28: Helmut Frik: Hier kann eine typisierte Bezeichnung für die Fläche angegeben werden. Dieses Feld wird vermutlich in Zukunt durch ein Auswahlfeld mit vordefinierten Typen ersetzt werden, und erlaubt dann für jeden Typ übergreifende Werte zu ermitteln (filtern)
Note on D28: Helmut Frik: Treten gleiche Flächen in einem Raum mehrfach auf können diese hier gemeinsam eingegeben werden, und durch eine Anzahl eingerechnet werden.
Note on E28: Helmut Frik: Hier ist die Breite der betrachteten Fläche einzugeben
Note on F28: Helmut Frik: Hier ist die Höhe der eizugebenden Fläche anzugeben, ggf. inkl. Deckenhöhe
Note on G28: Helmut Frik: Hier wird die Bruttofläche ausgegeben
Note on H28: Helmut Frik: Hier werden Flächen mit abweichendem U-Wert, wie z.B. Fenster die in der Bruttofläche enthalten sind abgezogen.
Note on I28: Helmut Frik: Hier wird die resultierende Nettofläche angegeben
Note on J28: Helmut Frik: Hier ist die Temperatur für den Angrenzenden raum anzugeben, z.B. Aussenluft, Erdreich, oder auch die temperatur des angrenzenden Wohnraums
Note on K28: Helmut Frik: Hier wird die gewählte temperatur ausgegeben
Note on L28: Helmut Frik: Hier wird die ermittelte Temperaturdifferenz zum benachbarten Volumen angegeben, der Wert ist i.d.R. positiv, kann aber auch negativ werden, wenn der benachbarte Raum wärmer wird. Dann entsteht ein Heizleistungsgewinn.
Note on M28: Helmut Frik: Hier ist der U-Wert der Fläche einzugeben. Dieser wird zentral erfasst, damit man sich die Zahlen nicht merken muss, bzw. bei einer Änderung des Dämmstandards dieser zentral geändert werden kann. Z.B. um zu ermotteln mit welchen verbesserungen ein besserer KfW-Wert erreicht werden kann.
Note on N28: Helmut Frik: Hier wird der ausgewählte U-Wert ausgegeben
Note on O28: Helmut Frik: Hier wird der Korrekturwert für Wärmebrücken hinzugefügt. Ohne weitere Berücksichtigung von Wärmebrücken ist hier ein Wert von 0,1 anzugeben, bei Behandlung der Wärmebrücken nach Wärmebrückenkatalog ein Wert von 0,05, und bei exakter Berechung der Wärmebrücken ist hier die Summe der Wärmebrücken geteilt durch die NEttofläche des Bauteils anzugeben.
Note on P28: Helmut Frik: Hier wird eder um die Wärmebrücken korrigierte U-Wert des Bauteils ausgegeben.
Note on Q28: Helmut Frik: Hier wird der U-Wert multipliziert mit der Bruttofläche als Wärmeverlust je °K ausgegeben
Note on R28: Helmut Frik: Hier wird der Wärmeverlust an der eingegebenen Fläche ausgegeben.
Note on R51: Helmut Frik: Hier wird die Summe der Wärmeverluste ausgegeben
Note on R56: Helmut Frik: Hier wird der Wärmeverlust durch Lüftung ausgegeben.
Note on P58: Helmut Frik: Wert dient zur Einordnung. Unter 10W/m² ist Passivhausniveau. 100W/m² ist unsanierter Altbau
Note on R58: Helmut Frik: Hier wird die Netto Heizlast ausgegeben
Note on R60: Helmut Frik: Hier wird die Wiederaufheizleistung ausgegeben
Note on R62: Helmut Frik: Hier wird die resultierende Gesamtheizlast ausgegeben

## UG_Raum_7 (hidden)
Formblatt R - vereinfachtes Verfahren | [15 empty] | DIN EN 12831
Projekt-Nr. / Bezeichnung
Raum-Heizlast | [9 empty] | Datum | [6 empty] | Seite R
| Wohneinheit |  |  |  | Geschoss |  | UG |  |  | Raum-Nr. / -Name |  |  | Testraum
| Innentemperatur |  | Badtemperatur |  | θint | #REF! | °C |  |  |  |  | Lüftung |  | Raumnutzung | sonst | #REF!
[12 empty] | Lüftungskonzept |  |  |  | Bei Ablufträumen: zugehöriger Überströmraum:
| Geometrie (netto) | [10 empty] | Mindest-Luftwechsel |  | nmin | Nach Norm | #REF! |  | Funktion:
| Raumbreite |  |  |  | bR | n.a. | m |  |  |  |  | Temp.-Reduktionsfaktor |  | fΔθ | 0 | -
| Raumlänge |  |  |  | lR | n.a. | m |  |  |  |  | Zusatzheizung
| Raumfläche |  |  |  | AR |  | m² |  |  |  |  | Wiederaufheizfaktor |  | fRH | 0 | W/m²
| Geschosshöhe |  |  |  | hG |  | m |  |  |  |  | Bodenbelag
| Deckendicke |  |  |  | d |  | m |  |  |  |  | Temperatur zuströmende Luft |  |  | #REF! | °C
| Raumhöhe |  |  |  | hR | 0 | m
| Raumvolumen |  |  |  | VR | 0 | m³
Orientierung |  | Bauteil | Anzahl | Breite | Länge / Höhe | Bruttofläche | Abzugsfläche | Nettofläche | Art der angrenzenden Fläche | Temperatur angrenzende Fläche | Resultierende Temperaturdifferenz | Bauart | U-Wert | Korrekturwert Wärmebrücken | Korrigierter U-Wert | Wärmeverlust- Koeffizient | Transmissions- Wärmeverlust
|  |  | n | b | l / h | Abrutto | Aabzug | Anetto |  | θext | fk | U | U | ΔUWB | Uc/equiv | HT | ΦT
|  |  |  | 0,00 m |  | 0,00 m² |  |  |  | - | - |  | 0,00 W/m²K |  |  | W/K | W
n.a. | [5 empty] | 0 |  | 0 | Badtemperatur | #REF! | #REF! | X-Wand | #REF! | 0.1 | #REF! | #REF! | #REF!
n.a. | [5 empty] | 0 |  | 0 | Badtemperatur | #REF! | #REF! | Y-Wand | #REF! | 0.1 | #REF! | #REF! | #REF!
n.a. | [5 empty] | 0 |  | 0 | Badtemperatur | #REF! | #REF! | Fenster | #REF! | 0.1 | #REF! | #REF! | #REF!
n.a. | [5 empty] | 0 |  | 0 | Badtemperatur | #REF! | #REF! | Dach1 | #REF! | 0.1 | #REF! | #REF! | #REF!
[6 empty] | 0 |  | 0 | Badtemperatur | #REF! | #REF! | X-Wand | #REF! | 0.1 | #REF! | #REF! | #REF!
[6 empty] | 0 |  | 0 | Badtemperatur | #REF! | #REF! | X-Wand | #REF! | 0.1 | #REF! | #REF! | #REF!
[6 empty] | 0 |  | 0 | Badtemperatur | #REF! | #REF! | X-Wand | #REF! | 0.1 | #REF! | #REF! | #REF!
[6 empty] | 0 |  | 0 | Badtemperatur | #REF! | #REF! | X-Wand | #REF! | 0.1 | #REF! | #REF! | #REF!
[6 empty] | 0 |  | 0 | Badtemperatur | #REF! | #REF! | X-Wand | #REF! | 0.1 | #REF! | #REF! | #REF!
[6 empty] | 0 |  | 0 | Badtemperatur | #REF! | #REF! | X-Wand | #REF! | 0.1 | #REF! | #REF! | #REF!
[6 empty] | 0 |  | 0 | Badtemperatur | #REF! | #REF! | X-Wand | #REF! | 0.1 | #REF! | #REF! | #REF!
[6 empty] | 0 |  | 0 | Badtemperatur | #REF! | #REF! | X-Wand | #REF! | 0.1 | #REF! | #REF! | #REF!
[6 empty] | 0 |  | 0 | Badtemperatur | #REF! | #REF! | X-Wand | #REF! | 0.1 | #REF! | #REF! | #REF!
[6 empty] | 0 |  | 0 | Badtemperatur | #REF! | #REF! | X-Wand | #REF! | 0.1 | #REF! | #REF! | #REF!
[6 empty] | 0 |  | 0 | Badtemperatur | #REF! | #REF! | X-Wand | #REF! | 0.1 | #REF! | #REF! | #REF!
[6 empty] | 0 |  | 0 | Badtemperatur | #REF! | #REF! | X-Wand | #REF! | 0.1 | #REF! | #REF! | #REF!
[6 empty] | 0 |  | 0 | Badtemperatur | #REF! | #REF! | X-Wand | #REF! | 0.1 | #REF! | #REF! | #REF!
[6 empty] | 0 |  | 0 | Badtemperatur | #REF! | #REF! | X-Wand | #REF! | 0.1 | #REF! | #REF! | #REF!
[6 empty] | 0 |  | 0 | Badtemperatur | #REF! | #REF! | X-Wand | #REF! | 0.1 | #REF! | #REF! | #REF!
[6 empty] | 0 |  | 0 | Badtemperatur | #REF! | #REF! | X-Wand | #REF! | 0.1 | #REF! | #REF! | #REF!
| Transmissionswärmeverlust | [5 empty] | HT / ΦT | [8 empty] | #REF! | #REF!
| Mindest-Luftvolumenstrom |  |  | Vmin | #REF! |  | m³/h
| Lüftungswärmeverlust | [5 empty] | HV / ΦV | [9 empty] | #REF!
| Netto-Heizlast | [5 empty] | ΦHL,Netto |  |  | spez. |  | 0 | W/m³ | spez. | 0 | W/m³ | #REF!
| Zusatz-Aufheizleistung | [5 empty] | ΦRH | [9 empty] | 0
| Norm-Heizlast | [5 empty] | ΦHL | [9 empty] | #REF!
Note on N7: Helmut Frik: Hier ist der Name des Raums einzugeben
Note on P10: Helmut Frik: Bei Ablufträumen ist in Spalte T der zugehörige Überströmraum einzutragen
Note on P11: Helmut Frik: Hier ist einzugeben, wie oft je Stunde das Raumvolumen umgeschlagen werden soll. Eine genauere Berechnung in eigenen Tabellen wird noch folgen
Note on P13: Helmut Frik: Hier kann bedarfsweise ein globaler Temperaturreduktionsfaktor eingegeben werden, dieser wird aktuell jedoch nicht verwendet, da auf verschiedene Raumtemperaturen zurückgegriffen werden kann
Note on G17: Helmut Frik: Hier ist die Grundfläche des betrachteten Raumes einzugeben Es ist die Bodenfläche einzugeben, nicht die Wohnfläche nach DIN 276 oder ähnliches
Note on P17: Helmut Frik: Hier kann ein Aufschlag je m² für die Wiederaufheizung angegeben werden. Bei den geringen Heizleistungen modern gedämmter Häuser macht dieser jedoch keinen Sinn mehr. Ein Faktor der das wiederaufheizen spürbar beschleunigt würde zu einer völlig überdimmensionierten und damit sehr ineffizneten, und durch starkes Takten auch sehr störanfälligen Heizung führen. Hier ist daher 0 einzutragen. DEr Faktor wird aktuell nicht weiter berücksichtigt.
Note on G19: Helmut Frik: Hier ist die Geschosshöhe einzugeben, also die Raumhöhe + die Dicke der Decke darüber. Bei Räumen mit Schräge ist die durchschnittliche Höhe anzugeben
Note on G21: Helmut Frik: Hier ist die Höhe der geschossdecke einzugeben
Note on G23: Helmut Frik: Hier wird die Raumhöhe aus der Geschosshöhe ermittelt
Note on G25: Helmut Frik: Hier wird das Raumvolumen aus Raumhöhe und Grundfläche ermittelt.
Note on A28: Helmut Frik: In dieser Spalte ist die Orientierung der aktuell eingegebenen Fläche einzugeben. Diese kann später für die Berechnung von solaren Gewinnen bei Fenstern genutzt werden.
Note on C28: Helmut Frik: Hier kann eine typisierte Bezeichnung für die Fläche angegeben werden. Dieses Feld wird vermutlich in Zukunt durch ein Auswahlfeld mit vordefinierten Typen ersetzt werden, und erlaubt dann für jeden Typ übergreifende Werte zu ermitteln (filtern)
Note on D28: Helmut Frik: Treten gleiche Flächen in einem Raum mehrfach auf können diese hier gemeinsam eingegeben werden, und durch eine Anzahl eingerechnet werden.
Note on E28: Helmut Frik: Hier ist die Breite der betrachteten Fläche einzugeben
Note on F28: Helmut Frik: Hier ist die Höhe der eizugebenden Fläche anzugeben, ggf. inkl. Deckenhöhe
Note on G28: Helmut Frik: Hier wird die Bruttofläche ausgegeben
Note on H28: Helmut Frik: Hier werden Flächen mit abweichendem U-Wert, wie z.B. Fenster die in der Bruttofläche enthalten sind abgezogen.
Note on I28: Helmut Frik: Hier wird die resultierende Nettofläche angegeben
Note on J28: Helmut Frik: Hier ist die Temperatur für den Angrenzenden raum anzugeben, z.B. Aussenluft, Erdreich, oder auch die temperatur des angrenzenden Wohnraums
Note on K28: Helmut Frik: Hier wird die gewählte temperatur ausgegeben
Note on L28: Helmut Frik: Hier wird die ermittelte Temperaturdifferenz zum benachbarten Volumen angegeben, der Wert ist i.d.R. positiv, kann aber auch negativ werden, wenn der benachbarte Raum wärmer wird. Dann entsteht ein Heizleistungsgewinn.
Note on M28: Helmut Frik: Hier ist der U-Wert der Fläche einzugeben. Dieser wird zentral erfasst, damit man sich die Zahlen nicht merken muss, bzw. bei einer Änderung des Dämmstandards dieser zentral geändert werden kann. Z.B. um zu ermotteln mit welchen verbesserungen ein besserer KfW-Wert erreicht werden kann.
Note on N28: Helmut Frik: Hier wird der ausgewählte U-Wert ausgegeben
Note on O28: Helmut Frik: Hier wird der Korrekturwert für Wärmebrücken hinzugefügt. Ohne weitere Berücksichtigung von Wärmebrücken ist hier ein Wert von 0,1 anzugeben, bei Behandlung der Wärmebrücken nach Wärmebrückenkatalog ein Wert von 0,05, und bei exakter Berechung der Wärmebrücken ist hier die Summe der Wärmebrücken geteilt durch die NEttofläche des Bauteils anzugeben.
Note on P28: Helmut Frik: Hier wird eder um die Wärmebrücken korrigierte U-Wert des Bauteils ausgegeben.
Note on Q28: Helmut Frik: Hier wird der U-Wert multipliziert mit der Bruttofläche als Wärmeverlust je °K ausgegeben
Note on R28: Helmut Frik: Hier wird der Wärmeverlust an der eingegebenen Fläche ausgegeben.
Note on R51: Helmut Frik: Hier wird die Summe der Wärmeverluste ausgegeben
Note on R56: Helmut Frik: Hier wird der Wärmeverlust durch Lüftung ausgegeben.
Note on P58: Helmut Frik: Wert dient zur Einordnung. Unter 10W/m² ist Passivhausniveau. 100W/m² ist unsanierter Altbau
Note on R58: Helmut Frik: Hier wird die Netto Heizlast ausgegeben
Note on R60: Helmut Frik: Hier wird die Wiederaufheizleistung ausgegeben
Note on R62: Helmut Frik: Hier wird die resultierende Gesamtheizlast ausgegeben

## UG_Raum_1.2 (hidden)
Formblatt R - vereinfachtes Verfahren | [15 empty] | DIN EN 12831
Projekt-Nr. / Bezeichnung
Raum-Heizlast | [9 empty] | Datum | [6 empty] | Seite R
| Wohneinheit |  |  |  | Geschoss |  | UG |  |  | Raum-Nr. / -Name |  |  | Testraum
| Innentemperatur |  | Badtemperatur |  | θint | #REF! | °C |  |  |  |  | Lüftung |  | Raumnutzung | sonst | #REF!
[12 empty] | Lüftungskonzept |  |  |  | Bei Ablufträumen: zugehöriger Überströmraum:
| Geometrie (netto) | [10 empty] | Mindest-Luftwechsel |  | nmin | Nach Norm | #REF! |  | Funktion:
| Raumbreite |  |  |  | bR | n.a. | m |  |  |  |  | Temp.-Reduktionsfaktor |  | fΔθ | 0 | -
| Raumlänge |  |  |  | lR | n.a. | m |  |  |  |  | Zusatzheizung
| Raumfläche |  |  |  | AR |  | m² |  |  |  |  | Wiederaufheizfaktor |  | fRH | 0 | W/m²
| Geschosshöhe |  |  |  | hG |  | m |  |  |  |  | Bodenbelag
| Deckendicke |  |  |  | d |  | m |  |  |  |  | Temperatur zuströmende Luft |  |  | #REF! | °C
| Raumhöhe |  |  |  | hR | 0 | m
| Raumvolumen |  |  |  | VR | 0 | m³
Orientierung |  | Bauteil | Anzahl | Breite | Länge / Höhe | Bruttofläche | Abzugsfläche | Nettofläche | Art der angrenzenden Fläche | Temperatur angrenzende Fläche | Resultierende Temperaturdifferenz | Bauart | U-Wert | Korrekturwert Wärmebrücken | Korrigierter U-Wert | Wärmeverlust- Koeffizient | Transmissions- Wärmeverlust
|  |  | n | b | l / h | Abrutto | Aabzug | Anetto |  | θext | fk | U | U | ΔUWB | Uc/equiv | HT | ΦT
|  |  |  | 0,00 m |  | 0,00 m² |  |  |  | - | - |  | 0,00 W/m²K |  |  | W/K | W
n.a. | [5 empty] | 0 |  | 0 | Badtemperatur | #REF! | #REF! | X-Wand | #REF! | 0.1 | #REF! | #REF! | #REF!
n.a. | [5 empty] | 0 |  | 0 | Badtemperatur | #REF! | #REF! | Y-Wand | #REF! | 0.1 | #REF! | #REF! | #REF!
n.a. | [5 empty] | 0 |  | 0 | Badtemperatur | #REF! | #REF! | Fenster | #REF! | 0.1 | #REF! | #REF! | #REF!
n.a. | [5 empty] | 0 |  | 0 | Badtemperatur | #REF! | #REF! | Dach1 | #REF! | 0.1 | #REF! | #REF! | #REF!
[6 empty] | 0 |  | 0 | Badtemperatur | #REF! | #REF! | X-Wand | #REF! | 0.1 | #REF! | #REF! | #REF!
[6 empty] | 0 |  | 0 | Badtemperatur | #REF! | #REF! | X-Wand | #REF! | 0.1 | #REF! | #REF! | #REF!
[6 empty] | 0 |  | 0 | Badtemperatur | #REF! | #REF! | X-Wand | #REF! | 0.1 | #REF! | #REF! | #REF!
[6 empty] | 0 |  | 0 | Badtemperatur | #REF! | #REF! | X-Wand | #REF! | 0.1 | #REF! | #REF! | #REF!
[6 empty] | 0 |  | 0 | Badtemperatur | #REF! | #REF! | X-Wand | #REF! | 0.1 | #REF! | #REF! | #REF!
[6 empty] | 0 |  | 0 | Badtemperatur | #REF! | #REF! | X-Wand | #REF! | 0.1 | #REF! | #REF! | #REF!
[6 empty] | 0 |  | 0 | Badtemperatur | #REF! | #REF! | X-Wand | #REF! | 0.1 | #REF! | #REF! | #REF!
[6 empty] | 0 |  | 0 | Badtemperatur | #REF! | #REF! | X-Wand | #REF! | 0.1 | #REF! | #REF! | #REF!
[6 empty] | 0 |  | 0 | Badtemperatur | #REF! | #REF! | X-Wand | #REF! | 0.1 | #REF! | #REF! | #REF!
[6 empty] | 0 |  | 0 | Badtemperatur | #REF! | #REF! | X-Wand | #REF! | 0.1 | #REF! | #REF! | #REF!
[6 empty] | 0 |  | 0 | Badtemperatur | #REF! | #REF! | X-Wand | #REF! | 0.1 | #REF! | #REF! | #REF!
[6 empty] | 0 |  | 0 | Badtemperatur | #REF! | #REF! | X-Wand | #REF! | 0.1 | #REF! | #REF! | #REF!
[6 empty] | 0 |  | 0 | Badtemperatur | #REF! | #REF! | X-Wand | #REF! | 0.1 | #REF! | #REF! | #REF!
[6 empty] | 0 |  | 0 | Badtemperatur | #REF! | #REF! | X-Wand | #REF! | 0.1 | #REF! | #REF! | #REF!
[6 empty] | 0 |  | 0 | Badtemperatur | #REF! | #REF! | X-Wand | #REF! | 0.1 | #REF! | #REF! | #REF!
[6 empty] | 0 |  | 0 | Badtemperatur | #REF! | #REF! | X-Wand | #REF! | 0.1 | #REF! | #REF! | #REF!
| Transmissionswärmeverlust | [5 empty] | HT / ΦT | [8 empty] | #REF! | #REF!
| Mindest-Luftvolumenstrom |  |  | Vmin | #REF! |  | m³/h
| Lüftungswärmeverlust | [5 empty] | HV / ΦV | [9 empty] | #REF!
| Netto-Heizlast | [5 empty] | ΦHL,Netto |  |  | spez. |  | 0 | W/m³ | spez. | 0 | W/m³ | #REF!
| Zusatz-Aufheizleistung | [5 empty] | ΦRH | [9 empty] | 0
| Norm-Heizlast | [5 empty] | ΦHL | [9 empty] | #REF!
Note on N7: Helmut Frik: Hier ist der Name des Raums einzugeben
Note on P10: Helmut Frik: Bei Ablufträumen ist in Spalte T der zugehörige Überströmraum einzutragen
Note on P11: Helmut Frik: Hier ist einzugeben, wie oft je Stunde das Raumvolumen umgeschlagen werden soll. Eine genauere Berechnung in eigenen Tabellen wird noch folgen
Note on P13: Helmut Frik: Hier kann bedarfsweise ein globaler Temperaturreduktionsfaktor eingegeben werden, dieser wird aktuell jedoch nicht verwendet, da auf verschiedene Raumtemperaturen zurückgegriffen werden kann
Note on G17: Helmut Frik: Hier ist die Grundfläche des betrachteten Raumes einzugeben Es ist die Bodenfläche einzugeben, nicht die Wohnfläche nach DIN 276 oder ähnliches
Note on P17: Helmut Frik: Hier kann ein Aufschlag je m² für die Wiederaufheizung angegeben werden. Bei den geringen Heizleistungen modern gedämmter Häuser macht dieser jedoch keinen Sinn mehr. Ein Faktor der das wiederaufheizen spürbar beschleunigt würde zu einer völlig überdimmensionierten und damit sehr ineffizneten, und durch starkes Takten auch sehr störanfälligen Heizung führen. Hier ist daher 0 einzutragen. DEr Faktor wird aktuell nicht weiter berücksichtigt.
Note on G19: Helmut Frik: Hier ist die Geschosshöhe einzugeben, also die Raumhöhe + die Dicke der Decke darüber. Bei Räumen mit Schräge ist die durchschnittliche Höhe anzugeben
Note on G21: Helmut Frik: Hier ist die Höhe der geschossdecke einzugeben
Note on G23: Helmut Frik: Hier wird die Raumhöhe aus der Geschosshöhe ermittelt
Note on G25: Helmut Frik: Hier wird das Raumvolumen aus Raumhöhe und Grundfläche ermittelt.
Note on A28: Helmut Frik: In dieser Spalte ist die Orientierung der aktuell eingegebenen Fläche einzugeben. Diese kann später für die Berechnung von solaren Gewinnen bei Fenstern genutzt werden.
Note on C28: Helmut Frik: Hier kann eine typisierte Bezeichnung für die Fläche angegeben werden. Dieses Feld wird vermutlich in Zukunt durch ein Auswahlfeld mit vordefinierten Typen ersetzt werden, und erlaubt dann für jeden Typ übergreifende Werte zu ermitteln (filtern)
Note on D28: Helmut Frik: Treten gleiche Flächen in einem Raum mehrfach auf können diese hier gemeinsam eingegeben werden, und durch eine Anzahl eingerechnet werden.
Note on E28: Helmut Frik: Hier ist die Breite der betrachteten Fläche einzugeben
Note on F28: Helmut Frik: Hier ist die Höhe der eizugebenden Fläche anzugeben, ggf. inkl. Deckenhöhe
Note on G28: Helmut Frik: Hier wird die Bruttofläche ausgegeben
Note on H28: Helmut Frik: Hier werden Flächen mit abweichendem U-Wert, wie z.B. Fenster die in der Bruttofläche enthalten sind abgezogen.
Note on I28: Helmut Frik: Hier wird die resultierende Nettofläche angegeben
Note on J28: Helmut Frik: Hier ist die Temperatur für den Angrenzenden raum anzugeben, z.B. Aussenluft, Erdreich, oder auch die temperatur des angrenzenden Wohnraums
Note on K28: Helmut Frik: Hier wird die gewählte temperatur ausgegeben
Note on L28: Helmut Frik: Hier wird die ermittelte Temperaturdifferenz zum benachbarten Volumen angegeben, der Wert ist i.d.R. positiv, kann aber auch negativ werden, wenn der benachbarte Raum wärmer wird. Dann entsteht ein Heizleistungsgewinn.
Note on M28: Helmut Frik: Hier ist der U-Wert der Fläche einzugeben. Dieser wird zentral erfasst, damit man sich die Zahlen nicht merken muss, bzw. bei einer Änderung des Dämmstandards dieser zentral geändert werden kann. Z.B. um zu ermotteln mit welchen verbesserungen ein besserer KfW-Wert erreicht werden kann.
Note on N28: Helmut Frik: Hier wird der ausgewählte U-Wert ausgegeben
Note on O28: Helmut Frik: Hier wird der Korrekturwert für Wärmebrücken hinzugefügt. Ohne weitere Berücksichtigung von Wärmebrücken ist hier ein Wert von 0,1 anzugeben, bei Behandlung der Wärmebrücken nach Wärmebrückenkatalog ein Wert von 0,05, und bei exakter Berechung der Wärmebrücken ist hier die Summe der Wärmebrücken geteilt durch die NEttofläche des Bauteils anzugeben.
Note on P28: Helmut Frik: Hier wird eder um die Wärmebrücken korrigierte U-Wert des Bauteils ausgegeben.
Note on Q28: Helmut Frik: Hier wird der U-Wert multipliziert mit der Bruttofläche als Wärmeverlust je °K ausgegeben
Note on R28: Helmut Frik: Hier wird der Wärmeverlust an der eingegebenen Fläche ausgegeben.
Note on R51: Helmut Frik: Hier wird die Summe der Wärmeverluste ausgegeben
Note on R56: Helmut Frik: Hier wird der Wärmeverlust durch Lüftung ausgegeben.
Note on P58: Helmut Frik: Wert dient zur Einordnung. Unter 10W/m² ist Passivhausniveau. 100W/m² ist unsanierter Altbau
Note on R58: Helmut Frik: Hier wird die Netto Heizlast ausgegeben
Note on R60: Helmut Frik: Hier wird die Wiederaufheizleistung ausgegeben
Note on R62: Helmut Frik: Hier wird die resultierende Gesamtheizlast ausgegeben

## EG_Raum_3 (hidden)
Formblatt R - vereinfachtes Verfahren | [15 empty] | DIN EN 12831
Projekt-Nr. / Bezeichnung
Raum-Heizlast | [9 empty] | Datum | [6 empty] | Seite R
| Wohneinheit |  |  |  | Geschoss |  | UG |  |  | Raum-Nr. / -Name |  |  | Testraum
| Innentemperatur |  | Badtemperatur |  | θint | #REF! | °C |  |  |  |  | Lüftung |  | Raumnutzung | sonst | #REF!
[12 empty] | Lüftungskonzept |  |  |  | Bei Ablufträumen: zugehöriger Überströmraum:
| Geometrie (netto) | [10 empty] | Mindest-Luftwechsel |  | nmin | Nach Norm | #REF! |  | Funktion:
| Raumbreite |  |  |  | bR | n.a. | m |  |  |  |  | Temp.-Reduktionsfaktor |  | fΔθ | 0 | -
| Raumlänge |  |  |  | lR | n.a. | m |  |  |  |  | Zusatzheizung
| Raumfläche |  |  |  | AR |  | m² |  |  |  |  | Wiederaufheizfaktor |  | fRH | 0 | W/m²
| Geschosshöhe |  |  |  | hG |  | m |  |  |  |  | Bodenbelag
| Deckendicke |  |  |  | d |  | m |  |  |  |  | Temperatur zuströmende Luft |  |  | #REF! | °C
| Raumhöhe |  |  |  | hR | 0 | m
| Raumvolumen |  |  |  | VR | 0 | m³
Orientierung |  | Bauteil | Anzahl | Breite | Länge / Höhe | Bruttofläche | Abzugsfläche | Nettofläche | Art der angrenzenden Fläche | Temperatur angrenzende Fläche | Resultierende Temperaturdifferenz | Bauart | U-Wert | Korrekturwert Wärmebrücken | Korrigierter U-Wert | Wärmeverlust- Koeffizient | Transmissions- Wärmeverlust
|  |  | n | b | l / h | Abrutto | Aabzug | Anetto |  | θext | fk | U | U | ΔUWB | Uc/equiv | HT | ΦT
|  |  |  | 0,00 m |  | 0,00 m² |  |  |  | - | - |  | 0,00 W/m²K |  |  | W/K | W
n.a. | [5 empty] | 0 |  | 0 | Badtemperatur | #REF! | #REF! | X-Wand | #REF! | 0.1 | #REF! | #REF! | #REF!
n.a. | [5 empty] | 0 |  | 0 | Badtemperatur | #REF! | #REF! | Y-Wand | #REF! | 0.1 | #REF! | #REF! | #REF!
n.a. | [5 empty] | 0 |  | 0 | Badtemperatur | #REF! | #REF! | Fenster | #REF! | 0.1 | #REF! | #REF! | #REF!
n.a. | [5 empty] | 0 |  | 0 | Badtemperatur | #REF! | #REF! | Dach1 | #REF! | 0.1 | #REF! | #REF! | #REF!
[6 empty] | 0 |  | 0 | Badtemperatur | #REF! | #REF! | X-Wand | #REF! | 0.1 | #REF! | #REF! | #REF!
[6 empty] | 0 |  | 0 | Badtemperatur | #REF! | #REF! | X-Wand | #REF! | 0.1 | #REF! | #REF! | #REF!
[6 empty] | 0 |  | 0 | Badtemperatur | #REF! | #REF! | X-Wand | #REF! | 0.1 | #REF! | #REF! | #REF!
[6 empty] | 0 |  | 0 | Badtemperatur | #REF! | #REF! | X-Wand | #REF! | 0.1 | #REF! | #REF! | #REF!
[6 empty] | 0 |  | 0 | Badtemperatur | #REF! | #REF! | X-Wand | #REF! | 0.1 | #REF! | #REF! | #REF!
[6 empty] | 0 |  | 0 | Badtemperatur | #REF! | #REF! | X-Wand | #REF! | 0.1 | #REF! | #REF! | #REF!
[6 empty] | 0 |  | 0 | Badtemperatur | #REF! | #REF! | X-Wand | #REF! | 0.1 | #REF! | #REF! | #REF!
[6 empty] | 0 |  | 0 | Badtemperatur | #REF! | #REF! | X-Wand | #REF! | 0.1 | #REF! | #REF! | #REF!
[6 empty] | 0 |  | 0 | Badtemperatur | #REF! | #REF! | X-Wand | #REF! | 0.1 | #REF! | #REF! | #REF!
[6 empty] | 0 |  | 0 | Badtemperatur | #REF! | #REF! | X-Wand | #REF! | 0.1 | #REF! | #REF! | #REF!
[6 empty] | 0 |  | 0 | Badtemperatur | #REF! | #REF! | X-Wand | #REF! | 0.1 | #REF! | #REF! | #REF!
[6 empty] | 0 |  | 0 | Badtemperatur | #REF! | #REF! | X-Wand | #REF! | 0.1 | #REF! | #REF! | #REF!
[6 empty] | 0 |  | 0 | Badtemperatur | #REF! | #REF! | X-Wand | #REF! | 0.1 | #REF! | #REF! | #REF!
[6 empty] | 0 |  | 0 | Badtemperatur | #REF! | #REF! | X-Wand | #REF! | 0.1 | #REF! | #REF! | #REF!
[6 empty] | 0 |  | 0 | Badtemperatur | #REF! | #REF! | X-Wand | #REF! | 0.1 | #REF! | #REF! | #REF!
[6 empty] | 0 |  | 0 | Badtemperatur | #REF! | #REF! | X-Wand | #REF! | 0.1 | #REF! | #REF! | #REF!
| Transmissionswärmeverlust | [5 empty] | HT / ΦT | [8 empty] | #REF! | #REF!
| Mindest-Luftvolumenstrom |  |  | Vmin | #REF! |  | m³/h
| Lüftungswärmeverlust | [5 empty] | HV / ΦV | [9 empty] | #REF!
| Netto-Heizlast | [5 empty] | ΦHL,Netto |  |  | spez. |  | 0 | W/m³ | spez. | 0 | W/m³ | #REF!
| Zusatz-Aufheizleistung | [5 empty] | ΦRH | [9 empty] | 0
| Norm-Heizlast | [5 empty] | ΦHL | [9 empty] | #REF!
Note on N7: Helmut Frik: Hier ist der Name des Raums einzugeben
Note on P10: Helmut Frik: Bei Ablufträumen ist in Spalte T der zugehörige Überströmraum einzutragen
Note on P11: Helmut Frik: Hier ist einzugeben, wie oft je Stunde das Raumvolumen umgeschlagen werden soll. Eine genauere Berechnung in eigenen Tabellen wird noch folgen
Note on P13: Helmut Frik: Hier kann bedarfsweise ein globaler Temperaturreduktionsfaktor eingegeben werden, dieser wird aktuell jedoch nicht verwendet, da auf verschiedene Raumtemperaturen zurückgegriffen werden kann
Note on G17: Helmut Frik: Hier ist die Grundfläche des betrachteten Raumes einzugeben Es ist die Bodenfläche einzugeben, nicht die Wohnfläche nach DIN 276 oder ähnliches
Note on P17: Helmut Frik: Hier kann ein Aufschlag je m² für die Wiederaufheizung angegeben werden. Bei den geringen Heizleistungen modern gedämmter Häuser macht dieser jedoch keinen Sinn mehr. Ein Faktor der das wiederaufheizen spürbar beschleunigt würde zu einer völlig überdimmensionierten und damit sehr ineffizneten, und durch starkes Takten auch sehr störanfälligen Heizung führen. Hier ist daher 0 einzutragen. DEr Faktor wird aktuell nicht weiter berücksichtigt.
Note on G19: Helmut Frik: Hier ist die Geschosshöhe einzugeben, also die Raumhöhe + die Dicke der Decke darüber. Bei Räumen mit Schräge ist die durchschnittliche Höhe anzugeben
Note on G21: Helmut Frik: Hier ist die Höhe der geschossdecke einzugeben
Note on G23: Helmut Frik: Hier wird die Raumhöhe aus der Geschosshöhe ermittelt
Note on G25: Helmut Frik: Hier wird das Raumvolumen aus Raumhöhe und Grundfläche ermittelt.
Note on A28: Helmut Frik: In dieser Spalte ist die Orientierung der aktuell eingegebenen Fläche einzugeben. Diese kann später für die Berechnung von solaren Gewinnen bei Fenstern genutzt werden.
Note on C28: Helmut Frik: Hier kann eine typisierte Bezeichnung für die Fläche angegeben werden. Dieses Feld wird vermutlich in Zukunt durch ein Auswahlfeld mit vordefinierten Typen ersetzt werden, und erlaubt dann für jeden Typ übergreifende Werte zu ermitteln (filtern)
Note on D28: Helmut Frik: Treten gleiche Flächen in einem Raum mehrfach auf können diese hier gemeinsam eingegeben werden, und durch eine Anzahl eingerechnet werden.
Note on E28: Helmut Frik: Hier ist die Breite der betrachteten Fläche einzugeben
Note on F28: Helmut Frik: Hier ist die Höhe der eizugebenden Fläche anzugeben, ggf. inkl. Deckenhöhe
Note on G28: Helmut Frik: Hier wird die Bruttofläche ausgegeben
Note on H28: Helmut Frik: Hier werden Flächen mit abweichendem U-Wert, wie z.B. Fenster die in der Bruttofläche enthalten sind abgezogen.
Note on I28: Helmut Frik: Hier wird die resultierende Nettofläche angegeben
Note on J28: Helmut Frik: Hier ist die Temperatur für den Angrenzenden raum anzugeben, z.B. Aussenluft, Erdreich, oder auch die temperatur des angrenzenden Wohnraums
Note on K28: Helmut Frik: Hier wird die gewählte temperatur ausgegeben
Note on L28: Helmut Frik: Hier wird die ermittelte Temperaturdifferenz zum benachbarten Volumen angegeben, der Wert ist i.d.R. positiv, kann aber auch negativ werden, wenn der benachbarte Raum wärmer wird. Dann entsteht ein Heizleistungsgewinn.
Note on M28: Helmut Frik: Hier ist der U-Wert der Fläche einzugeben. Dieser wird zentral erfasst, damit man sich die Zahlen nicht merken muss, bzw. bei einer Änderung des Dämmstandards dieser zentral geändert werden kann. Z.B. um zu ermotteln mit welchen verbesserungen ein besserer KfW-Wert erreicht werden kann.
Note on N28: Helmut Frik: Hier wird der ausgewählte U-Wert ausgegeben
Note on O28: Helmut Frik: Hier wird der Korrekturwert für Wärmebrücken hinzugefügt. Ohne weitere Berücksichtigung von Wärmebrücken ist hier ein Wert von 0,1 anzugeben, bei Behandlung der Wärmebrücken nach Wärmebrückenkatalog ein Wert von 0,05, und bei exakter Berechung der Wärmebrücken ist hier die Summe der Wärmebrücken geteilt durch die NEttofläche des Bauteils anzugeben.
Note on P28: Helmut Frik: Hier wird eder um die Wärmebrücken korrigierte U-Wert des Bauteils ausgegeben.
Note on Q28: Helmut Frik: Hier wird der U-Wert multipliziert mit der Bruttofläche als Wärmeverlust je °K ausgegeben
Note on R28: Helmut Frik: Hier wird der Wärmeverlust an der eingegebenen Fläche ausgegeben.
Note on R51: Helmut Frik: Hier wird die Summe der Wärmeverluste ausgegeben
Note on R56: Helmut Frik: Hier wird der Wärmeverlust durch Lüftung ausgegeben.
Note on P58: Helmut Frik: Wert dient zur Einordnung. Unter 10W/m² ist Passivhausniveau. 100W/m² ist unsanierter Altbau
Note on R58: Helmut Frik: Hier wird die Netto Heizlast ausgegeben
Note on R60: Helmut Frik: Hier wird die Wiederaufheizleistung ausgegeben
Note on R62: Helmut Frik: Hier wird die resultierende Gesamtheizlast ausgegeben

## EG_Raum_4 (hidden)
Formblatt R - vereinfachtes Verfahren | [15 empty] | DIN EN 12831
Projekt-Nr. / Bezeichnung
Raum-Heizlast | [9 empty] | Datum | [6 empty] | Seite R
| Wohneinheit |  |  |  | Geschoss |  | UG |  |  | Raum-Nr. / -Name |  |  | Testraum
| Innentemperatur |  | Badtemperatur |  | θint | #REF! | °C |  |  |  |  | Lüftung |  | Raumnutzung | sonst | #REF!
[12 empty] | Lüftungskonzept |  |  |  | Bei Ablufträumen: zugehöriger Überströmraum:
| Geometrie (netto) | [10 empty] | Mindest-Luftwechsel |  | nmin | Nach Norm | #REF! |  | Funktion:
| Raumbreite |  |  |  | bR | n.a. | m |  |  |  |  | Temp.-Reduktionsfaktor |  | fΔθ | 0 | -
| Raumlänge |  |  |  | lR | n.a. | m |  |  |  |  | Zusatzheizung
| Raumfläche |  |  |  | AR |  | m² |  |  |  |  | Wiederaufheizfaktor |  | fRH | 0 | W/m²
| Geschosshöhe |  |  |  | hG |  | m |  |  |  |  | Bodenbelag
| Deckendicke |  |  |  | d |  | m |  |  |  |  | Temperatur zuströmende Luft |  |  | #REF! | °C
| Raumhöhe |  |  |  | hR | 0 | m
| Raumvolumen |  |  |  | VR | 0 | m³
Orientierung |  | Bauteil | Anzahl | Breite | Länge / Höhe | Bruttofläche | Abzugsfläche | Nettofläche | Art der angrenzenden Fläche | Temperatur angrenzende Fläche | Resultierende Temperaturdifferenz | Bauart | U-Wert | Korrekturwert Wärmebrücken | Korrigierter U-Wert | Wärmeverlust- Koeffizient | Transmissions- Wärmeverlust
|  |  | n | b | l / h | Abrutto | Aabzug | Anetto |  | θext | fk | U | U | ΔUWB | Uc/equiv | HT | ΦT
|  |  |  | 0,00 m |  | 0,00 m² |  |  |  | - | - |  | 0,00 W/m²K |  |  | W/K | W
n.a. | [5 empty] | 0 |  | 0 | Badtemperatur | #REF! | #REF! | X-Wand | #REF! | 0.1 | #REF! | #REF! | #REF!
n.a. | [5 empty] | 0 |  | 0 | Badtemperatur | #REF! | #REF! | Y-Wand | #REF! | 0.1 | #REF! | #REF! | #REF!
n.a. | [5 empty] | 0 |  | 0 | Badtemperatur | #REF! | #REF! | Fenster | #REF! | 0.1 | #REF! | #REF! | #REF!
n.a. | [5 empty] | 0 |  | 0 | Badtemperatur | #REF! | #REF! | Dach1 | #REF! | 0.1 | #REF! | #REF! | #REF!
[6 empty] | 0 |  | 0 | Badtemperatur | #REF! | #REF! | X-Wand | #REF! | 0.1 | #REF! | #REF! | #REF!
[6 empty] | 0 |  | 0 | Badtemperatur | #REF! | #REF! | X-Wand | #REF! | 0.1 | #REF! | #REF! | #REF!
[6 empty] | 0 |  | 0 | Badtemperatur | #REF! | #REF! | X-Wand | #REF! | 0.1 | #REF! | #REF! | #REF!
[6 empty] | 0 |  | 0 | Badtemperatur | #REF! | #REF! | X-Wand | #REF! | 0.1 | #REF! | #REF! | #REF!
[6 empty] | 0 |  | 0 | Badtemperatur | #REF! | #REF! | X-Wand | #REF! | 0.1 | #REF! | #REF! | #REF!
[6 empty] | 0 |  | 0 | Badtemperatur | #REF! | #REF! | X-Wand | #REF! | 0.1 | #REF! | #REF! | #REF!
[6 empty] | 0 |  | 0 | Badtemperatur | #REF! | #REF! | X-Wand | #REF! | 0.1 | #REF! | #REF! | #REF!
[6 empty] | 0 |  | 0 | Badtemperatur | #REF! | #REF! | X-Wand | #REF! | 0.1 | #REF! | #REF! | #REF!
[6 empty] | 0 |  | 0 | Badtemperatur | #REF! | #REF! | X-Wand | #REF! | 0.1 | #REF! | #REF! | #REF!
[6 empty] | 0 |  | 0 | Badtemperatur | #REF! | #REF! | X-Wand | #REF! | 0.1 | #REF! | #REF! | #REF!
[6 empty] | 0 |  | 0 | Badtemperatur | #REF! | #REF! | X-Wand | #REF! | 0.1 | #REF! | #REF! | #REF!
[6 empty] | 0 |  | 0 | Badtemperatur | #REF! | #REF! | X-Wand | #REF! | 0.1 | #REF! | #REF! | #REF!
[6 empty] | 0 |  | 0 | Badtemperatur | #REF! | #REF! | X-Wand | #REF! | 0.1 | #REF! | #REF! | #REF!
[6 empty] | 0 |  | 0 | Badtemperatur | #REF! | #REF! | X-Wand | #REF! | 0.1 | #REF! | #REF! | #REF!
[6 empty] | 0 |  | 0 | Badtemperatur | #REF! | #REF! | X-Wand | #REF! | 0.1 | #REF! | #REF! | #REF!
[6 empty] | 0 |  | 0 | Badtemperatur | #REF! | #REF! | X-Wand | #REF! | 0.1 | #REF! | #REF! | #REF!
| Transmissionswärmeverlust | [5 empty] | HT / ΦT | [8 empty] | #REF! | #REF!
| Mindest-Luftvolumenstrom |  |  | Vmin | #REF! |  | m³/h
| Lüftungswärmeverlust | [5 empty] | HV / ΦV | [9 empty] | #REF!
| Netto-Heizlast | [5 empty] | ΦHL,Netto |  |  | spez. |  | 0 | W/m³ | spez. | 0 | W/m³ | #REF!
| Zusatz-Aufheizleistung | [5 empty] | ΦRH | [9 empty] | 0
| Norm-Heizlast | [5 empty] | ΦHL | [9 empty] | #REF!
Note on N7: Helmut Frik: Hier ist der Name des Raums einzugeben
Note on P10: Helmut Frik: Bei Ablufträumen ist in Spalte T der zugehörige Überströmraum einzutragen
Note on P11: Helmut Frik: Hier ist einzugeben, wie oft je Stunde das Raumvolumen umgeschlagen werden soll. Eine genauere Berechnung in eigenen Tabellen wird noch folgen
Note on P13: Helmut Frik: Hier kann bedarfsweise ein globaler Temperaturreduktionsfaktor eingegeben werden, dieser wird aktuell jedoch nicht verwendet, da auf verschiedene Raumtemperaturen zurückgegriffen werden kann
Note on G17: Helmut Frik: Hier ist die Grundfläche des betrachteten Raumes einzugeben Es ist die Bodenfläche einzugeben, nicht die Wohnfläche nach DIN 276 oder ähnliches
Note on P17: Helmut Frik: Hier kann ein Aufschlag je m² für die Wiederaufheizung angegeben werden. Bei den geringen Heizleistungen modern gedämmter Häuser macht dieser jedoch keinen Sinn mehr. Ein Faktor der das wiederaufheizen spürbar beschleunigt würde zu einer völlig überdimmensionierten und damit sehr ineffizneten, und durch starkes Takten auch sehr störanfälligen Heizung führen. Hier ist daher 0 einzutragen. DEr Faktor wird aktuell nicht weiter berücksichtigt.
Note on G19: Helmut Frik: Hier ist die Geschosshöhe einzugeben, also die Raumhöhe + die Dicke der Decke darüber. Bei Räumen mit Schräge ist die durchschnittliche Höhe anzugeben
Note on G21: Helmut Frik: Hier ist die Höhe der geschossdecke einzugeben
Note on G23: Helmut Frik: Hier wird die Raumhöhe aus der Geschosshöhe ermittelt
Note on G25: Helmut Frik: Hier wird das Raumvolumen aus Raumhöhe und Grundfläche ermittelt.
Note on A28: Helmut Frik: In dieser Spalte ist die Orientierung der aktuell eingegebenen Fläche einzugeben. Diese kann später für die Berechnung von solaren Gewinnen bei Fenstern genutzt werden.
Note on C28: Helmut Frik: Hier kann eine typisierte Bezeichnung für die Fläche angegeben werden. Dieses Feld wird vermutlich in Zukunt durch ein Auswahlfeld mit vordefinierten Typen ersetzt werden, und erlaubt dann für jeden Typ übergreifende Werte zu ermitteln (filtern)
Note on D28: Helmut Frik: Treten gleiche Flächen in einem Raum mehrfach auf können diese hier gemeinsam eingegeben werden, und durch eine Anzahl eingerechnet werden.
Note on E28: Helmut Frik: Hier ist die Breite der betrachteten Fläche einzugeben
Note on F28: Helmut Frik: Hier ist die Höhe der eizugebenden Fläche anzugeben, ggf. inkl. Deckenhöhe
Note on G28: Helmut Frik: Hier wird die Bruttofläche ausgegeben
Note on H28: Helmut Frik: Hier werden Flächen mit abweichendem U-Wert, wie z.B. Fenster die in der Bruttofläche enthalten sind abgezogen.
Note on I28: Helmut Frik: Hier wird die resultierende Nettofläche angegeben
Note on J28: Helmut Frik: Hier ist die Temperatur für den Angrenzenden raum anzugeben, z.B. Aussenluft, Erdreich, oder auch die temperatur des angrenzenden Wohnraums
Note on K28: Helmut Frik: Hier wird die gewählte temperatur ausgegeben
Note on L28: Helmut Frik: Hier wird die ermittelte Temperaturdifferenz zum benachbarten Volumen angegeben, der Wert ist i.d.R. positiv, kann aber auch negativ werden, wenn der benachbarte Raum wärmer wird. Dann entsteht ein Heizleistungsgewinn.
Note on M28: Helmut Frik: Hier ist der U-Wert der Fläche einzugeben. Dieser wird zentral erfasst, damit man sich die Zahlen nicht merken muss, bzw. bei einer Änderung des Dämmstandards dieser zentral geändert werden kann. Z.B. um zu ermotteln mit welchen verbesserungen ein besserer KfW-Wert erreicht werden kann.
Note on N28: Helmut Frik: Hier wird der ausgewählte U-Wert ausgegeben
Note on O28: Helmut Frik: Hier wird der Korrekturwert für Wärmebrücken hinzugefügt. Ohne weitere Berücksichtigung von Wärmebrücken ist hier ein Wert von 0,1 anzugeben, bei Behandlung der Wärmebrücken nach Wärmebrückenkatalog ein Wert von 0,05, und bei exakter Berechung der Wärmebrücken ist hier die Summe der Wärmebrücken geteilt durch die NEttofläche des Bauteils anzugeben.
Note on P28: Helmut Frik: Hier wird eder um die Wärmebrücken korrigierte U-Wert des Bauteils ausgegeben.
Note on Q28: Helmut Frik: Hier wird der U-Wert multipliziert mit der Bruttofläche als Wärmeverlust je °K ausgegeben
Note on R28: Helmut Frik: Hier wird der Wärmeverlust an der eingegebenen Fläche ausgegeben.
Note on R51: Helmut Frik: Hier wird die Summe der Wärmeverluste ausgegeben
Note on R56: Helmut Frik: Hier wird der Wärmeverlust durch Lüftung ausgegeben.
Note on P58: Helmut Frik: Wert dient zur Einordnung. Unter 10W/m² ist Passivhausniveau. 100W/m² ist unsanierter Altbau
Note on R58: Helmut Frik: Hier wird die Netto Heizlast ausgegeben
Note on R60: Helmut Frik: Hier wird die Wiederaufheizleistung ausgegeben
Note on R62: Helmut Frik: Hier wird die resultierende Gesamtheizlast ausgegeben

## EG_Raum_5 (hidden)
Formblatt R - vereinfachtes Verfahren | [15 empty] | DIN EN 12831
Projekt-Nr. / Bezeichnung
Raum-Heizlast | [9 empty] | Datum | [6 empty] | Seite R
| Wohneinheit |  |  |  | Geschoss |  | UG |  |  | Raum-Nr. / -Name |  |  | Testraum
| Innentemperatur |  | Badtemperatur |  | θint | #REF! | °C |  |  |  |  | Lüftung |  | Raumnutzung | sonst | #REF!
[12 empty] | Lüftungskonzept |  |  |  | Bei Ablufträumen: zugehöriger Überströmraum:
| Geometrie (netto) | [10 empty] | Mindest-Luftwechsel |  | nmin | Nach Norm | #REF! |  | Funktion:
| Raumbreite |  |  |  | bR | n.a. | m |  |  |  |  | Temp.-Reduktionsfaktor |  | fΔθ | 0 | -
| Raumlänge |  |  |  | lR | n.a. | m |  |  |  |  | Zusatzheizung
| Raumfläche |  |  |  | AR |  | m² |  |  |  |  | Wiederaufheizfaktor |  | fRH | 0 | W/m²
| Geschosshöhe |  |  |  | hG |  | m |  |  |  |  | Bodenbelag
| Deckendicke |  |  |  | d |  | m |  |  |  |  | Temperatur zuströmende Luft |  |  | #REF! | °C
| Raumhöhe |  |  |  | hR | 0 | m
| Raumvolumen |  |  |  | VR | 0 | m³
Orientierung |  | Bauteil | Anzahl | Breite | Länge / Höhe | Bruttofläche | Abzugsfläche | Nettofläche | Art der angrenzenden Fläche | Temperatur angrenzende Fläche | Resultierende Temperaturdifferenz | Bauart | U-Wert | Korrekturwert Wärmebrücken | Korrigierter U-Wert | Wärmeverlust- Koeffizient | Transmissions- Wärmeverlust
|  |  | n | b | l / h | Abrutto | Aabzug | Anetto |  | θext | fk | U | U | ΔUWB | Uc/equiv | HT | ΦT
|  |  |  | 0,00 m |  | 0,00 m² |  |  |  | - | - |  | 0,00 W/m²K |  |  | W/K | W
n.a. | [5 empty] | 0 |  | 0 | Badtemperatur | #REF! | #REF! | X-Wand | #REF! | 0.1 | #REF! | #REF! | #REF!
n.a. | [5 empty] | 0 |  | 0 | Badtemperatur | #REF! | #REF! | Y-Wand | #REF! | 0.1 | #REF! | #REF! | #REF!
n.a. | [5 empty] | 0 |  | 0 | Badtemperatur | #REF! | #REF! | Fenster | #REF! | 0.1 | #REF! | #REF! | #REF!
n.a. | [5 empty] | 0 |  | 0 | Badtemperatur | #REF! | #REF! | Dach1 | #REF! | 0.1 | #REF! | #REF! | #REF!
[6 empty] | 0 |  | 0 | Badtemperatur | #REF! | #REF! | X-Wand | #REF! | 0.1 | #REF! | #REF! | #REF!
[6 empty] | 0 |  | 0 | Badtemperatur | #REF! | #REF! | X-Wand | #REF! | 0.1 | #REF! | #REF! | #REF!
[6 empty] | 0 |  | 0 | Badtemperatur | #REF! | #REF! | X-Wand | #REF! | 0.1 | #REF! | #REF! | #REF!
[6 empty] | 0 |  | 0 | Badtemperatur | #REF! | #REF! | X-Wand | #REF! | 0.1 | #REF! | #REF! | #REF!
[6 empty] | 0 |  | 0 | Badtemperatur | #REF! | #REF! | X-Wand | #REF! | 0.1 | #REF! | #REF! | #REF!
[6 empty] | 0 |  | 0 | Badtemperatur | #REF! | #REF! | X-Wand | #REF! | 0.1 | #REF! | #REF! | #REF!
[6 empty] | 0 |  | 0 | Badtemperatur | #REF! | #REF! | X-Wand | #REF! | 0.1 | #REF! | #REF! | #REF!
[6 empty] | 0 |  | 0 | Badtemperatur | #REF! | #REF! | X-Wand | #REF! | 0.1 | #REF! | #REF! | #REF!
[6 empty] | 0 |  | 0 | Badtemperatur | #REF! | #REF! | X-Wand | #REF! | 0.1 | #REF! | #REF! | #REF!
[6 empty] | 0 |  | 0 | Badtemperatur | #REF! | #REF! | X-Wand | #REF! | 0.1 | #REF! | #REF! | #REF!
[6 empty] | 0 |  | 0 | Badtemperatur | #REF! | #REF! | X-Wand | #REF! | 0.1 | #REF! | #REF! | #REF!
[6 empty] | 0 |  | 0 | Badtemperatur | #REF! | #REF! | X-Wand | #REF! | 0.1 | #REF! | #REF! | #REF!
[6 empty] | 0 |  | 0 | Badtemperatur | #REF! | #REF! | X-Wand | #REF! | 0.1 | #REF! | #REF! | #REF!
[6 empty] | 0 |  | 0 | Badtemperatur | #REF! | #REF! | X-Wand | #REF! | 0.1 | #REF! | #REF! | #REF!
[6 empty] | 0 |  | 0 | Badtemperatur | #REF! | #REF! | X-Wand | #REF! | 0.1 | #REF! | #REF! | #REF!
[6 empty] | 0 |  | 0 | Badtemperatur | #REF! | #REF! | X-Wand | #REF! | 0.1 | #REF! | #REF! | #REF!
| Transmissionswärmeverlust | [5 empty] | HT / ΦT | [8 empty] | #REF! | #REF!
| Mindest-Luftvolumenstrom |  |  | Vmin | #REF! |  | m³/h
| Lüftungswärmeverlust | [5 empty] | HV / ΦV | [9 empty] | #REF!
| Netto-Heizlast | [5 empty] | ΦHL,Netto |  |  | spez. |  | 0 | W/m³ | spez. | 0 | W/m³ | #REF!
| Zusatz-Aufheizleistung | [5 empty] | ΦRH | [9 empty] | 0
| Norm-Heizlast | [5 empty] | ΦHL | [9 empty] | #REF!
Note on N7: Helmut Frik: Hier ist der Name des Raums einzugeben
Note on P10: Helmut Frik: Bei Ablufträumen ist in Spalte T der zugehörige Überströmraum einzutragen
Note on P11: Helmut Frik: Hier ist einzugeben, wie oft je Stunde das Raumvolumen umgeschlagen werden soll. Eine genauere Berechnung in eigenen Tabellen wird noch folgen
Note on P13: Helmut Frik: Hier kann bedarfsweise ein globaler Temperaturreduktionsfaktor eingegeben werden, dieser wird aktuell jedoch nicht verwendet, da auf verschiedene Raumtemperaturen zurückgegriffen werden kann
Note on G17: Helmut Frik: Hier ist die Grundfläche des betrachteten Raumes einzugeben Es ist die Bodenfläche einzugeben, nicht die Wohnfläche nach DIN 276 oder ähnliches
Note on P17: Helmut Frik: Hier kann ein Aufschlag je m² für die Wiederaufheizung angegeben werden. Bei den geringen Heizleistungen modern gedämmter Häuser macht dieser jedoch keinen Sinn mehr. Ein Faktor der das wiederaufheizen spürbar beschleunigt würde zu einer völlig überdimmensionierten und damit sehr ineffizneten, und durch starkes Takten auch sehr störanfälligen Heizung führen. Hier ist daher 0 einzutragen. DEr Faktor wird aktuell nicht weiter berücksichtigt.
Note on G19: Helmut Frik: Hier ist die Geschosshöhe einzugeben, also die Raumhöhe + die Dicke der Decke darüber. Bei Räumen mit Schräge ist die durchschnittliche Höhe anzugeben
Note on G21: Helmut Frik: Hier ist die Höhe der geschossdecke einzugeben
Note on G23: Helmut Frik: Hier wird die Raumhöhe aus der Geschosshöhe ermittelt
Note on G25: Helmut Frik: Hier wird das Raumvolumen aus Raumhöhe und Grundfläche ermittelt.
Note on A28: Helmut Frik: In dieser Spalte ist die Orientierung der aktuell eingegebenen Fläche einzugeben. Diese kann später für die Berechnung von solaren Gewinnen bei Fenstern genutzt werden.
Note on C28: Helmut Frik: Hier kann eine typisierte Bezeichnung für die Fläche angegeben werden. Dieses Feld wird vermutlich in Zukunt durch ein Auswahlfeld mit vordefinierten Typen ersetzt werden, und erlaubt dann für jeden Typ übergreifende Werte zu ermitteln (filtern)
Note on D28: Helmut Frik: Treten gleiche Flächen in einem Raum mehrfach auf können diese hier gemeinsam eingegeben werden, und durch eine Anzahl eingerechnet werden.
Note on E28: Helmut Frik: Hier ist die Breite der betrachteten Fläche einzugeben
Note on F28: Helmut Frik: Hier ist die Höhe der eizugebenden Fläche anzugeben, ggf. inkl. Deckenhöhe
Note on G28: Helmut Frik: Hier wird die Bruttofläche ausgegeben
Note on H28: Helmut Frik: Hier werden Flächen mit abweichendem U-Wert, wie z.B. Fenster die in der Bruttofläche enthalten sind abgezogen.
Note on I28: Helmut Frik: Hier wird die resultierende Nettofläche angegeben
Note on J28: Helmut Frik: Hier ist die Temperatur für den Angrenzenden raum anzugeben, z.B. Aussenluft, Erdreich, oder auch die temperatur des angrenzenden Wohnraums
Note on K28: Helmut Frik: Hier wird die gewählte temperatur ausgegeben
Note on L28: Helmut Frik: Hier wird die ermittelte Temperaturdifferenz zum benachbarten Volumen angegeben, der Wert ist i.d.R. positiv, kann aber auch negativ werden, wenn der benachbarte Raum wärmer wird. Dann entsteht ein Heizleistungsgewinn.
Note on M28: Helmut Frik: Hier ist der U-Wert der Fläche einzugeben. Dieser wird zentral erfasst, damit man sich die Zahlen nicht merken muss, bzw. bei einer Änderung des Dämmstandards dieser zentral geändert werden kann. Z.B. um zu ermotteln mit welchen verbesserungen ein besserer KfW-Wert erreicht werden kann.
Note on N28: Helmut Frik: Hier wird der ausgewählte U-Wert ausgegeben
Note on O28: Helmut Frik: Hier wird der Korrekturwert für Wärmebrücken hinzugefügt. Ohne weitere Berücksichtigung von Wärmebrücken ist hier ein Wert von 0,1 anzugeben, bei Behandlung der Wärmebrücken nach Wärmebrückenkatalog ein Wert von 0,05, und bei exakter Berechung der Wärmebrücken ist hier die Summe der Wärmebrücken geteilt durch die NEttofläche des Bauteils anzugeben.
Note on P28: Helmut Frik: Hier wird eder um die Wärmebrücken korrigierte U-Wert des Bauteils ausgegeben.
Note on Q28: Helmut Frik: Hier wird der U-Wert multipliziert mit der Bruttofläche als Wärmeverlust je °K ausgegeben
Note on R28: Helmut Frik: Hier wird der Wärmeverlust an der eingegebenen Fläche ausgegeben.
Note on R51: Helmut Frik: Hier wird die Summe der Wärmeverluste ausgegeben
Note on R56: Helmut Frik: Hier wird der Wärmeverlust durch Lüftung ausgegeben.
Note on P58: Helmut Frik: Wert dient zur Einordnung. Unter 10W/m² ist Passivhausniveau. 100W/m² ist unsanierter Altbau
Note on R58: Helmut Frik: Hier wird die Netto Heizlast ausgegeben
Note on R60: Helmut Frik: Hier wird die Wiederaufheizleistung ausgegeben
Note on R62: Helmut Frik: Hier wird die resultierende Gesamtheizlast ausgegeben

## EG_Raum_6 (hidden)
Formblatt R - vereinfachtes Verfahren | [15 empty] | DIN EN 12831
Projekt-Nr. / Bezeichnung
Raum-Heizlast | [9 empty] | Datum | [6 empty] | Seite R
| Wohneinheit |  |  |  | Geschoss |  | UG |  |  | Raum-Nr. / -Name |  |  | Testraum
| Innentemperatur |  | Badtemperatur |  | θint | #REF! | °C |  |  |  |  | Lüftung |  | Raumnutzung | sonst | #REF!
[12 empty] | Lüftungskonzept |  |  |  | Bei Ablufträumen: zugehöriger Überströmraum:
| Geometrie (netto) | [10 empty] | Mindest-Luftwechsel |  | nmin | Nach Norm | #REF! |  | Funktion:
| Raumbreite |  |  |  | bR | n.a. | m |  |  |  |  | Temp.-Reduktionsfaktor |  | fΔθ | 0 | -
| Raumlänge |  |  |  | lR | n.a. | m |  |  |  |  | Zusatzheizung
| Raumfläche |  |  |  | AR |  | m² |  |  |  |  | Wiederaufheizfaktor |  | fRH | 0 | W/m²
| Geschosshöhe |  |  |  | hG |  | m |  |  |  |  | Bodenbelag
| Deckendicke |  |  |  | d |  | m |  |  |  |  | Temperatur zuströmende Luft |  |  | #REF! | °C
| Raumhöhe |  |  |  | hR | 0 | m
| Raumvolumen |  |  |  | VR | 0 | m³
Orientierung |  | Bauteil | Anzahl | Breite | Länge / Höhe | Bruttofläche | Abzugsfläche | Nettofläche | Art der angrenzenden Fläche | Temperatur angrenzende Fläche | Resultierende Temperaturdifferenz | Bauart | U-Wert | Korrekturwert Wärmebrücken | Korrigierter U-Wert | Wärmeverlust- Koeffizient | Transmissions- Wärmeverlust
|  |  | n | b | l / h | Abrutto | Aabzug | Anetto |  | θext | fk | U | U | ΔUWB | Uc/equiv | HT | ΦT
|  |  |  | 0,00 m |  | 0,00 m² |  |  |  | - | - |  | 0,00 W/m²K |  |  | W/K | W
n.a. | [5 empty] | 0 |  | 0 | Badtemperatur | #REF! | #REF! | X-Wand | #REF! | 0.1 | #REF! | #REF! | #REF!
n.a. | [5 empty] | 0 |  | 0 | Badtemperatur | #REF! | #REF! | Y-Wand | #REF! | 0.1 | #REF! | #REF! | #REF!
n.a. | [5 empty] | 0 |  | 0 | Badtemperatur | #REF! | #REF! | Fenster | #REF! | 0.1 | #REF! | #REF! | #REF!
n.a. | [5 empty] | 0 |  | 0 | Badtemperatur | #REF! | #REF! | Dach1 | #REF! | 0.1 | #REF! | #REF! | #REF!
[6 empty] | 0 |  | 0 | Badtemperatur | #REF! | #REF! | X-Wand | #REF! | 0.1 | #REF! | #REF! | #REF!
[6 empty] | 0 |  | 0 | Badtemperatur | #REF! | #REF! | X-Wand | #REF! | 0.1 | #REF! | #REF! | #REF!
[6 empty] | 0 |  | 0 | Badtemperatur | #REF! | #REF! | X-Wand | #REF! | 0.1 | #REF! | #REF! | #REF!
[6 empty] | 0 |  | 0 | Badtemperatur | #REF! | #REF! | X-Wand | #REF! | 0.1 | #REF! | #REF! | #REF!
[6 empty] | 0 |  | 0 | Badtemperatur | #REF! | #REF! | X-Wand | #REF! | 0.1 | #REF! | #REF! | #REF!
[6 empty] | 0 |  | 0 | Badtemperatur | #REF! | #REF! | X-Wand | #REF! | 0.1 | #REF! | #REF! | #REF!
[6 empty] | 0 |  | 0 | Badtemperatur | #REF! | #REF! | X-Wand | #REF! | 0.1 | #REF! | #REF! | #REF!
[6 empty] | 0 |  | 0 | Badtemperatur | #REF! | #REF! | X-Wand | #REF! | 0.1 | #REF! | #REF! | #REF!
[6 empty] | 0 |  | 0 | Badtemperatur | #REF! | #REF! | X-Wand | #REF! | 0.1 | #REF! | #REF! | #REF!
[6 empty] | 0 |  | 0 | Badtemperatur | #REF! | #REF! | X-Wand | #REF! | 0.1 | #REF! | #REF! | #REF!
[6 empty] | 0 |  | 0 | Badtemperatur | #REF! | #REF! | X-Wand | #REF! | 0.1 | #REF! | #REF! | #REF!
[6 empty] | 0 |  | 0 | Badtemperatur | #REF! | #REF! | X-Wand | #REF! | 0.1 | #REF! | #REF! | #REF!
[6 empty] | 0 |  | 0 | Badtemperatur | #REF! | #REF! | X-Wand | #REF! | 0.1 | #REF! | #REF! | #REF!
[6 empty] | 0 |  | 0 | Badtemperatur | #REF! | #REF! | X-Wand | #REF! | 0.1 | #REF! | #REF! | #REF!
[6 empty] | 0 |  | 0 | Badtemperatur | #REF! | #REF! | X-Wand | #REF! | 0.1 | #REF! | #REF! | #REF!
[6 empty] | 0 |  | 0 | Badtemperatur | #REF! | #REF! | X-Wand | #REF! | 0.1 | #REF! | #REF! | #REF!
| Transmissionswärmeverlust | [5 empty] | HT / ΦT | [8 empty] | #REF! | #REF!
| Mindest-Luftvolumenstrom |  |  | Vmin | #REF! |  | m³/h
| Lüftungswärmeverlust | [5 empty] | HV / ΦV | [9 empty] | #REF!
| Netto-Heizlast | [5 empty] | ΦHL,Netto |  |  | spez. |  | 0 | W/m³ | spez. | 0 | W/m³ | #REF!
| Zusatz-Aufheizleistung | [5 empty] | ΦRH | [9 empty] | 0
| Norm-Heizlast | [5 empty] | ΦHL | [9 empty] | #REF!
Note on N7: Helmut Frik: Hier ist der Name des Raums einzugeben
Note on P10: Helmut Frik: Bei Ablufträumen ist in Spalte T der zugehörige Überströmraum einzutragen
Note on P11: Helmut Frik: Hier ist einzugeben, wie oft je Stunde das Raumvolumen umgeschlagen werden soll. Eine genauere Berechnung in eigenen Tabellen wird noch folgen
Note on P13: Helmut Frik: Hier kann bedarfsweise ein globaler Temperaturreduktionsfaktor eingegeben werden, dieser wird aktuell jedoch nicht verwendet, da auf verschiedene Raumtemperaturen zurückgegriffen werden kann
Note on G17: Helmut Frik: Hier ist die Grundfläche des betrachteten Raumes einzugeben Es ist die Bodenfläche einzugeben, nicht die Wohnfläche nach DIN 276 oder ähnliches
Note on P17: Helmut Frik: Hier kann ein Aufschlag je m² für die Wiederaufheizung angegeben werden. Bei den geringen Heizleistungen modern gedämmter Häuser macht dieser jedoch keinen Sinn mehr. Ein Faktor der das wiederaufheizen spürbar beschleunigt würde zu einer völlig überdimmensionierten und damit sehr ineffizneten, und durch starkes Takten auch sehr störanfälligen Heizung führen. Hier ist daher 0 einzutragen. DEr Faktor wird aktuell nicht weiter berücksichtigt.
Note on G19: Helmut Frik: Hier ist die Geschosshöhe einzugeben, also die Raumhöhe + die Dicke der Decke darüber. Bei Räumen mit Schräge ist die durchschnittliche Höhe anzugeben
Note on G21: Helmut Frik: Hier ist die Höhe der geschossdecke einzugeben
Note on G23: Helmut Frik: Hier wird die Raumhöhe aus der Geschosshöhe ermittelt
Note on G25: Helmut Frik: Hier wird das Raumvolumen aus Raumhöhe und Grundfläche ermittelt.
Note on A28: Helmut Frik: In dieser Spalte ist die Orientierung der aktuell eingegebenen Fläche einzugeben. Diese kann später für die Berechnung von solaren Gewinnen bei Fenstern genutzt werden.
Note on C28: Helmut Frik: Hier kann eine typisierte Bezeichnung für die Fläche angegeben werden. Dieses Feld wird vermutlich in Zukunt durch ein Auswahlfeld mit vordefinierten Typen ersetzt werden, und erlaubt dann für jeden Typ übergreifende Werte zu ermitteln (filtern)
Note on D28: Helmut Frik: Treten gleiche Flächen in einem Raum mehrfach auf können diese hier gemeinsam eingegeben werden, und durch eine Anzahl eingerechnet werden.
Note on E28: Helmut Frik: Hier ist die Breite der betrachteten Fläche einzugeben
Note on F28: Helmut Frik: Hier ist die Höhe der eizugebenden Fläche anzugeben, ggf. inkl. Deckenhöhe
Note on G28: Helmut Frik: Hier wird die Bruttofläche ausgegeben
Note on H28: Helmut Frik: Hier werden Flächen mit abweichendem U-Wert, wie z.B. Fenster die in der Bruttofläche enthalten sind abgezogen.
Note on I28: Helmut Frik: Hier wird die resultierende Nettofläche angegeben
Note on J28: Helmut Frik: Hier ist die Temperatur für den Angrenzenden raum anzugeben, z.B. Aussenluft, Erdreich, oder auch die temperatur des angrenzenden Wohnraums
Note on K28: Helmut Frik: Hier wird die gewählte temperatur ausgegeben
Note on L28: Helmut Frik: Hier wird die ermittelte Temperaturdifferenz zum benachbarten Volumen angegeben, der Wert ist i.d.R. positiv, kann aber auch negativ werden, wenn der benachbarte Raum wärmer wird. Dann entsteht ein Heizleistungsgewinn.
Note on M28: Helmut Frik: Hier ist der U-Wert der Fläche einzugeben. Dieser wird zentral erfasst, damit man sich die Zahlen nicht merken muss, bzw. bei einer Änderung des Dämmstandards dieser zentral geändert werden kann. Z.B. um zu ermotteln mit welchen verbesserungen ein besserer KfW-Wert erreicht werden kann.
Note on N28: Helmut Frik: Hier wird der ausgewählte U-Wert ausgegeben
Note on O28: Helmut Frik: Hier wird der Korrekturwert für Wärmebrücken hinzugefügt. Ohne weitere Berücksichtigung von Wärmebrücken ist hier ein Wert von 0,1 anzugeben, bei Behandlung der Wärmebrücken nach Wärmebrückenkatalog ein Wert von 0,05, und bei exakter Berechung der Wärmebrücken ist hier die Summe der Wärmebrücken geteilt durch die NEttofläche des Bauteils anzugeben.
Note on P28: Helmut Frik: Hier wird eder um die Wärmebrücken korrigierte U-Wert des Bauteils ausgegeben.
Note on Q28: Helmut Frik: Hier wird der U-Wert multipliziert mit der Bruttofläche als Wärmeverlust je °K ausgegeben
Note on R28: Helmut Frik: Hier wird der Wärmeverlust an der eingegebenen Fläche ausgegeben.
Note on R51: Helmut Frik: Hier wird die Summe der Wärmeverluste ausgegeben
Note on R56: Helmut Frik: Hier wird der Wärmeverlust durch Lüftung ausgegeben.
Note on P58: Helmut Frik: Wert dient zur Einordnung. Unter 10W/m² ist Passivhausniveau. 100W/m² ist unsanierter Altbau
Note on R58: Helmut Frik: Hier wird die Netto Heizlast ausgegeben
Note on R60: Helmut Frik: Hier wird die Wiederaufheizleistung ausgegeben
Note on R62: Helmut Frik: Hier wird die resultierende Gesamtheizlast ausgegeben

## EG_Raum_7 (hidden)
Formblatt R - vereinfachtes Verfahren | [15 empty] | DIN EN 12831
Projekt-Nr. / Bezeichnung
Raum-Heizlast | [9 empty] | Datum | [6 empty] | Seite R
| Wohneinheit |  |  |  | Geschoss |  | UG |  |  | Raum-Nr. / -Name |  |  | Testraum
| Innentemperatur |  | Badtemperatur |  | θint | #REF! | °C |  |  |  |  | Lüftung |  | Raumnutzung | sonst | #REF!
[12 empty] | Lüftungskonzept |  |  |  | Bei Ablufträumen: zugehöriger Überströmraum:
| Geometrie (netto) | [10 empty] | Mindest-Luftwechsel |  | nmin | Nach Norm | #REF! |  | Funktion:
| Raumbreite |  |  |  | bR | n.a. | m |  |  |  |  | Temp.-Reduktionsfaktor |  | fΔθ | 0 | -
| Raumlänge |  |  |  | lR | n.a. | m |  |  |  |  | Zusatzheizung
| Raumfläche |  |  |  | AR |  | m² |  |  |  |  | Wiederaufheizfaktor |  | fRH | 0 | W/m²
| Geschosshöhe |  |  |  | hG |  | m |  |  |  |  | Bodenbelag
| Deckendicke |  |  |  | d |  | m |  |  |  |  | Temperatur zuströmende Luft |  |  | #REF! | °C
| Raumhöhe |  |  |  | hR | 0 | m
| Raumvolumen |  |  |  | VR | 0 | m³
Orientierung |  | Bauteil | Anzahl | Breite | Länge / Höhe | Bruttofläche | Abzugsfläche | Nettofläche | Art der angrenzenden Fläche | Temperatur angrenzende Fläche | Resultierende Temperaturdifferenz | Bauart | U-Wert | Korrekturwert Wärmebrücken | Korrigierter U-Wert | Wärmeverlust- Koeffizient | Transmissions- Wärmeverlust
|  |  | n | b | l / h | Abrutto | Aabzug | Anetto |  | θext | fk | U | U | ΔUWB | Uc/equiv | HT | ΦT
|  |  |  | 0,00 m |  | 0,00 m² |  |  |  | - | - |  | 0,00 W/m²K |  |  | W/K | W
n.a. | [5 empty] | 0 |  | 0 | Badtemperatur | #REF! | #REF! | X-Wand | #REF! | 0.1 | #REF! | #REF! | #REF!
n.a. | [5 empty] | 0 |  | 0 | Badtemperatur | #REF! | #REF! | Y-Wand | #REF! | 0.1 | #REF! | #REF! | #REF!
n.a. | [5 empty] | 0 |  | 0 | Badtemperatur | #REF! | #REF! | Fenster | #REF! | 0.1 | #REF! | #REF! | #REF!
n.a. | [5 empty] | 0 |  | 0 | Badtemperatur | #REF! | #REF! | Dach1 | #REF! | 0.1 | #REF! | #REF! | #REF!
[6 empty] | 0 |  | 0 | Badtemperatur | #REF! | #REF! | X-Wand | #REF! | 0.1 | #REF! | #REF! | #REF!
[6 empty] | 0 |  | 0 | Badtemperatur | #REF! | #REF! | X-Wand | #REF! | 0.1 | #REF! | #REF! | #REF!
[6 empty] | 0 |  | 0 | Badtemperatur | #REF! | #REF! | X-Wand | #REF! | 0.1 | #REF! | #REF! | #REF!
[6 empty] | 0 |  | 0 | Badtemperatur | #REF! | #REF! | X-Wand | #REF! | 0.1 | #REF! | #REF! | #REF!
[6 empty] | 0 |  | 0 | Badtemperatur | #REF! | #REF! | X-Wand | #REF! | 0.1 | #REF! | #REF! | #REF!
[6 empty] | 0 |  | 0 | Badtemperatur | #REF! | #REF! | X-Wand | #REF! | 0.1 | #REF! | #REF! | #REF!
[6 empty] | 0 |  | 0 | Badtemperatur | #REF! | #REF! | X-Wand | #REF! | 0.1 | #REF! | #REF! | #REF!
[6 empty] | 0 |  | 0 | Badtemperatur | #REF! | #REF! | X-Wand | #REF! | 0.1 | #REF! | #REF! | #REF!
[6 empty] | 0 |  | 0 | Badtemperatur | #REF! | #REF! | X-Wand | #REF! | 0.1 | #REF! | #REF! | #REF!
[6 empty] | 0 |  | 0 | Badtemperatur | #REF! | #REF! | X-Wand | #REF! | 0.1 | #REF! | #REF! | #REF!
[6 empty] | 0 |  | 0 | Badtemperatur | #REF! | #REF! | X-Wand | #REF! | 0.1 | #REF! | #REF! | #REF!
[6 empty] | 0 |  | 0 | Badtemperatur | #REF! | #REF! | X-Wand | #REF! | 0.1 | #REF! | #REF! | #REF!
[6 empty] | 0 |  | 0 | Badtemperatur | #REF! | #REF! | X-Wand | #REF! | 0.1 | #REF! | #REF! | #REF!
[6 empty] | 0 |  | 0 | Badtemperatur | #REF! | #REF! | X-Wand | #REF! | 0.1 | #REF! | #REF! | #REF!
[6 empty] | 0 |  | 0 | Badtemperatur | #REF! | #REF! | X-Wand | #REF! | 0.1 | #REF! | #REF! | #REF!
[6 empty] | 0 |  | 0 | Badtemperatur | #REF! | #REF! | X-Wand | #REF! | 0.1 | #REF! | #REF! | #REF!
| Transmissionswärmeverlust | [5 empty] | HT / ΦT | [8 empty] | #REF! | #REF!
| Mindest-Luftvolumenstrom |  |  | Vmin | #REF! |  | m³/h
| Lüftungswärmeverlust | [5 empty] | HV / ΦV | [9 empty] | #REF!
| Netto-Heizlast | [5 empty] | ΦHL,Netto |  |  | spez. |  | 0 | W/m³ | spez. | 0 | W/m³ | #REF!
| Zusatz-Aufheizleistung | [5 empty] | ΦRH | [9 empty] | 0
| Norm-Heizlast | [5 empty] | ΦHL | [9 empty] | #REF!
Note on N7: Helmut Frik: Hier ist der Name des Raums einzugeben
Note on P10: Helmut Frik: Bei Ablufträumen ist in Spalte T der zugehörige Überströmraum einzutragen
Note on P11: Helmut Frik: Hier ist einzugeben, wie oft je Stunde das Raumvolumen umgeschlagen werden soll. Eine genauere Berechnung in eigenen Tabellen wird noch folgen
Note on P13: Helmut Frik: Hier kann bedarfsweise ein globaler Temperaturreduktionsfaktor eingegeben werden, dieser wird aktuell jedoch nicht verwendet, da auf verschiedene Raumtemperaturen zurückgegriffen werden kann
Note on G17: Helmut Frik: Hier ist die Grundfläche des betrachteten Raumes einzugeben Es ist die Bodenfläche einzugeben, nicht die Wohnfläche nach DIN 276 oder ähnliches
Note on P17: Helmut Frik: Hier kann ein Aufschlag je m² für die Wiederaufheizung angegeben werden. Bei den geringen Heizleistungen modern gedämmter Häuser macht dieser jedoch keinen Sinn mehr. Ein Faktor der das wiederaufheizen spürbar beschleunigt würde zu einer völlig überdimmensionierten und damit sehr ineffizneten, und durch starkes Takten auch sehr störanfälligen Heizung führen. Hier ist daher 0 einzutragen. DEr Faktor wird aktuell nicht weiter berücksichtigt.
Note on G19: Helmut Frik: Hier ist die Geschosshöhe einzugeben, also die Raumhöhe + die Dicke der Decke darüber. Bei Räumen mit Schräge ist die durchschnittliche Höhe anzugeben
Note on G21: Helmut Frik: Hier ist die Höhe der geschossdecke einzugeben
Note on G23: Helmut Frik: Hier wird die Raumhöhe aus der Geschosshöhe ermittelt
Note on G25: Helmut Frik: Hier wird das Raumvolumen aus Raumhöhe und Grundfläche ermittelt.
Note on A28: Helmut Frik: In dieser Spalte ist die Orientierung der aktuell eingegebenen Fläche einzugeben. Diese kann später für die Berechnung von solaren Gewinnen bei Fenstern genutzt werden.
Note on C28: Helmut Frik: Hier kann eine typisierte Bezeichnung für die Fläche angegeben werden. Dieses Feld wird vermutlich in Zukunt durch ein Auswahlfeld mit vordefinierten Typen ersetzt werden, und erlaubt dann für jeden Typ übergreifende Werte zu ermitteln (filtern)
Note on D28: Helmut Frik: Treten gleiche Flächen in einem Raum mehrfach auf können diese hier gemeinsam eingegeben werden, und durch eine Anzahl eingerechnet werden.
Note on E28: Helmut Frik: Hier ist die Breite der betrachteten Fläche einzugeben
Note on F28: Helmut Frik: Hier ist die Höhe der eizugebenden Fläche anzugeben, ggf. inkl. Deckenhöhe
Note on G28: Helmut Frik: Hier wird die Bruttofläche ausgegeben
Note on H28: Helmut Frik: Hier werden Flächen mit abweichendem U-Wert, wie z.B. Fenster die in der Bruttofläche enthalten sind abgezogen.
Note on I28: Helmut Frik: Hier wird die resultierende Nettofläche angegeben
Note on J28: Helmut Frik: Hier ist die Temperatur für den Angrenzenden raum anzugeben, z.B. Aussenluft, Erdreich, oder auch die temperatur des angrenzenden Wohnraums
Note on K28: Helmut Frik: Hier wird die gewählte temperatur ausgegeben
Note on L28: Helmut Frik: Hier wird die ermittelte Temperaturdifferenz zum benachbarten Volumen angegeben, der Wert ist i.d.R. positiv, kann aber auch negativ werden, wenn der benachbarte Raum wärmer wird. Dann entsteht ein Heizleistungsgewinn.
Note on M28: Helmut Frik: Hier ist der U-Wert der Fläche einzugeben. Dieser wird zentral erfasst, damit man sich die Zahlen nicht merken muss, bzw. bei einer Änderung des Dämmstandards dieser zentral geändert werden kann. Z.B. um zu ermotteln mit welchen verbesserungen ein besserer KfW-Wert erreicht werden kann.
Note on N28: Helmut Frik: Hier wird der ausgewählte U-Wert ausgegeben
Note on O28: Helmut Frik: Hier wird der Korrekturwert für Wärmebrücken hinzugefügt. Ohne weitere Berücksichtigung von Wärmebrücken ist hier ein Wert von 0,1 anzugeben, bei Behandlung der Wärmebrücken nach Wärmebrückenkatalog ein Wert von 0,05, und bei exakter Berechung der Wärmebrücken ist hier die Summe der Wärmebrücken geteilt durch die NEttofläche des Bauteils anzugeben.
Note on P28: Helmut Frik: Hier wird eder um die Wärmebrücken korrigierte U-Wert des Bauteils ausgegeben.
Note on Q28: Helmut Frik: Hier wird der U-Wert multipliziert mit der Bruttofläche als Wärmeverlust je °K ausgegeben
Note on R28: Helmut Frik: Hier wird der Wärmeverlust an der eingegebenen Fläche ausgegeben.
Note on R51: Helmut Frik: Hier wird die Summe der Wärmeverluste ausgegeben
Note on R56: Helmut Frik: Hier wird der Wärmeverlust durch Lüftung ausgegeben.
Note on P58: Helmut Frik: Wert dient zur Einordnung. Unter 10W/m² ist Passivhausniveau. 100W/m² ist unsanierter Altbau
Note on R58: Helmut Frik: Hier wird die Netto Heizlast ausgegeben
Note on R60: Helmut Frik: Hier wird die Wiederaufheizleistung ausgegeben
Note on R62: Helmut Frik: Hier wird die resultierende Gesamtheizlast ausgegeben

## EG_Raum_8 (hidden)
Formblatt R - vereinfachtes Verfahren | [15 empty] | DIN EN 12831
Projekt-Nr. / Bezeichnung
Raum-Heizlast | [9 empty] | Datum | [6 empty] | Seite R
| Wohneinheit |  |  |  | Geschoss |  | UG |  |  | Raum-Nr. / -Name |  |  | Testraum
| Innentemperatur |  | Badtemperatur |  | θint | #REF! | °C |  |  |  |  | Lüftung |  | Raumnutzung | sonst | #REF!
[12 empty] | Lüftungskonzept |  |  |  | Bei Ablufträumen: zugehöriger Überströmraum:
| Geometrie (netto) | [10 empty] | Mindest-Luftwechsel |  | nmin | Nach Norm | #REF! |  | Funktion:
| Raumbreite |  |  |  | bR | n.a. | m |  |  |  |  | Temp.-Reduktionsfaktor |  | fΔθ | 0 | -
| Raumlänge |  |  |  | lR | n.a. | m |  |  |  |  | Zusatzheizung
| Raumfläche |  |  |  | AR |  | m² |  |  |  |  | Wiederaufheizfaktor |  | fRH | 0 | W/m²
| Geschosshöhe |  |  |  | hG |  | m |  |  |  |  | Bodenbelag
| Deckendicke |  |  |  | d |  | m |  |  |  |  | Temperatur zuströmende Luft |  |  | #REF! | °C
| Raumhöhe |  |  |  | hR | 0 | m
| Raumvolumen |  |  |  | VR | 0 | m³
Orientierung |  | Bauteil | Anzahl | Breite | Länge / Höhe | Bruttofläche | Abzugsfläche | Nettofläche | Art der angrenzenden Fläche | Temperatur angrenzende Fläche | Resultierende Temperaturdifferenz | Bauart | U-Wert | Korrekturwert Wärmebrücken | Korrigierter U-Wert | Wärmeverlust- Koeffizient | Transmissions- Wärmeverlust
|  |  | n | b | l / h | Abrutto | Aabzug | Anetto |  | θext | fk | U | U | ΔUWB | Uc/equiv | HT | ΦT
|  |  |  | 0,00 m |  | 0,00 m² |  |  |  | - | - |  | 0,00 W/m²K |  |  | W/K | W
n.a. | [5 empty] | 0 |  | 0 | Badtemperatur | #REF! | #REF! | X-Wand | #REF! | 0.1 | #REF! | #REF! | #REF!
n.a. | [5 empty] | 0 |  | 0 | Badtemperatur | #REF! | #REF! | Y-Wand | #REF! | 0.1 | #REF! | #REF! | #REF!
n.a. | [5 empty] | 0 |  | 0 | Badtemperatur | #REF! | #REF! | Fenster | #REF! | 0.1 | #REF! | #REF! | #REF!
n.a. | [5 empty] | 0 |  | 0 | Badtemperatur | #REF! | #REF! | Dach1 | #REF! | 0.1 | #REF! | #REF! | #REF!
[6 empty] | 0 |  | 0 | Badtemperatur | #REF! | #REF! | X-Wand | #REF! | 0.1 | #REF! | #REF! | #REF!
[6 empty] | 0 |  | 0 | Badtemperatur | #REF! | #REF! | X-Wand | #REF! | 0.1 | #REF! | #REF! | #REF!
[6 empty] | 0 |  | 0 | Badtemperatur | #REF! | #REF! | X-Wand | #REF! | 0.1 | #REF! | #REF! | #REF!
[6 empty] | 0 |  | 0 | Badtemperatur | #REF! | #REF! | X-Wand | #REF! | 0.1 | #REF! | #REF! | #REF!
[6 empty] | 0 |  | 0 | Badtemperatur | #REF! | #REF! | X-Wand | #REF! | 0.1 | #REF! | #REF! | #REF!
[6 empty] | 0 |  | 0 | Badtemperatur | #REF! | #REF! | X-Wand | #REF! | 0.1 | #REF! | #REF! | #REF!
[6 empty] | 0 |  | 0 | Badtemperatur | #REF! | #REF! | X-Wand | #REF! | 0.1 | #REF! | #REF! | #REF!
[6 empty] | 0 |  | 0 | Badtemperatur | #REF! | #REF! | X-Wand | #REF! | 0.1 | #REF! | #REF! | #REF!
[6 empty] | 0 |  | 0 | Badtemperatur | #REF! | #REF! | X-Wand | #REF! | 0.1 | #REF! | #REF! | #REF!
[6 empty] | 0 |  | 0 | Badtemperatur | #REF! | #REF! | X-Wand | #REF! | 0.1 | #REF! | #REF! | #REF!
[6 empty] | 0 |  | 0 | Badtemperatur | #REF! | #REF! | X-Wand | #REF! | 0.1 | #REF! | #REF! | #REF!
[6 empty] | 0 |  | 0 | Badtemperatur | #REF! | #REF! | X-Wand | #REF! | 0.1 | #REF! | #REF! | #REF!
[6 empty] | 0 |  | 0 | Badtemperatur | #REF! | #REF! | X-Wand | #REF! | 0.1 | #REF! | #REF! | #REF!
[6 empty] | 0 |  | 0 | Badtemperatur | #REF! | #REF! | X-Wand | #REF! | 0.1 | #REF! | #REF! | #REF!
[6 empty] | 0 |  | 0 | Badtemperatur | #REF! | #REF! | X-Wand | #REF! | 0.1 | #REF! | #REF! | #REF!
[6 empty] | 0 |  | 0 | Badtemperatur | #REF! | #REF! | X-Wand | #REF! | 0.1 | #REF! | #REF! | #REF!
| Transmissionswärmeverlust | [5 empty] | HT / ΦT | [8 empty] | #REF! | #REF!
| Mindest-Luftvolumenstrom |  |  | Vmin | #REF! |  | m³/h
| Lüftungswärmeverlust | [5 empty] | HV / ΦV | [9 empty] | #REF!
| Netto-Heizlast | [5 empty] | ΦHL,Netto |  |  | spez. |  | 0 | W/m³ | spez. | 0 | W/m³ | #REF!
| Zusatz-Aufheizleistung | [5 empty] | ΦRH | [9 empty] | 0
| Norm-Heizlast | [5 empty] | ΦHL | [9 empty] | #REF!
Note on N7: Helmut Frik: Hier ist der Name des Raums einzugeben
Note on P10: Helmut Frik: Bei Ablufträumen ist in Spalte T der zugehörige Überströmraum einzutragen
Note on P11: Helmut Frik: Hier ist einzugeben, wie oft je Stunde das Raumvolumen umgeschlagen werden soll. Eine genauere Berechnung in eigenen Tabellen wird noch folgen
Note on P13: Helmut Frik: Hier kann bedarfsweise ein globaler Temperaturreduktionsfaktor eingegeben werden, dieser wird aktuell jedoch nicht verwendet, da auf verschiedene Raumtemperaturen zurückgegriffen werden kann
Note on G17: Helmut Frik: Hier ist die Grundfläche des betrachteten Raumes einzugeben Es ist die Bodenfläche einzugeben, nicht die Wohnfläche nach DIN 276 oder ähnliches
Note on P17: Helmut Frik: Hier kann ein Aufschlag je m² für die Wiederaufheizung angegeben werden. Bei den geringen Heizleistungen modern gedämmter Häuser macht dieser jedoch keinen Sinn mehr. Ein Faktor der das wiederaufheizen spürbar beschleunigt würde zu einer völlig überdimmensionierten und damit sehr ineffizneten, und durch starkes Takten auch sehr störanfälligen Heizung führen. Hier ist daher 0 einzutragen. DEr Faktor wird aktuell nicht weiter berücksichtigt.
Note on G19: Helmut Frik: Hier ist die Geschosshöhe einzugeben, also die Raumhöhe + die Dicke der Decke darüber. Bei Räumen mit Schräge ist die durchschnittliche Höhe anzugeben
Note on G21: Helmut Frik: Hier ist die Höhe der geschossdecke einzugeben
Note on G23: Helmut Frik: Hier wird die Raumhöhe aus der Geschosshöhe ermittelt
Note on G25: Helmut Frik: Hier wird das Raumvolumen aus Raumhöhe und Grundfläche ermittelt.
Note on A28: Helmut Frik: In dieser Spalte ist die Orientierung der aktuell eingegebenen Fläche einzugeben. Diese kann später für die Berechnung von solaren Gewinnen bei Fenstern genutzt werden.
Note on C28: Helmut Frik: Hier kann eine typisierte Bezeichnung für die Fläche angegeben werden. Dieses Feld wird vermutlich in Zukunt durch ein Auswahlfeld mit vordefinierten Typen ersetzt werden, und erlaubt dann für jeden Typ übergreifende Werte zu ermitteln (filtern)
Note on D28: Helmut Frik: Treten gleiche Flächen in einem Raum mehrfach auf können diese hier gemeinsam eingegeben werden, und durch eine Anzahl eingerechnet werden.
Note on E28: Helmut Frik: Hier ist die Breite der betrachteten Fläche einzugeben
Note on F28: Helmut Frik: Hier ist die Höhe der eizugebenden Fläche anzugeben, ggf. inkl. Deckenhöhe
Note on G28: Helmut Frik: Hier wird die Bruttofläche ausgegeben
Note on H28: Helmut Frik: Hier werden Flächen mit abweichendem U-Wert, wie z.B. Fenster die in der Bruttofläche enthalten sind abgezogen.
Note on I28: Helmut Frik: Hier wird die resultierende Nettofläche angegeben
Note on J28: Helmut Frik: Hier ist die Temperatur für den Angrenzenden raum anzugeben, z.B. Aussenluft, Erdreich, oder auch die temperatur des angrenzenden Wohnraums
Note on K28: Helmut Frik: Hier wird die gewählte temperatur ausgegeben
Note on L28: Helmut Frik: Hier wird die ermittelte Temperaturdifferenz zum benachbarten Volumen angegeben, der Wert ist i.d.R. positiv, kann aber auch negativ werden, wenn der benachbarte Raum wärmer wird. Dann entsteht ein Heizleistungsgewinn.
Note on M28: Helmut Frik: Hier ist der U-Wert der Fläche einzugeben. Dieser wird zentral erfasst, damit man sich die Zahlen nicht merken muss, bzw. bei einer Änderung des Dämmstandards dieser zentral geändert werden kann. Z.B. um zu ermotteln mit welchen verbesserungen ein besserer KfW-Wert erreicht werden kann.
Note on N28: Helmut Frik: Hier wird der ausgewählte U-Wert ausgegeben
Note on O28: Helmut Frik: Hier wird der Korrekturwert für Wärmebrücken hinzugefügt. Ohne weitere Berücksichtigung von Wärmebrücken ist hier ein Wert von 0,1 anzugeben, bei Behandlung der Wärmebrücken nach Wärmebrückenkatalog ein Wert von 0,05, und bei exakter Berechung der Wärmebrücken ist hier die Summe der Wärmebrücken geteilt durch die NEttofläche des Bauteils anzugeben.
Note on P28: Helmut Frik: Hier wird eder um die Wärmebrücken korrigierte U-Wert des Bauteils ausgegeben.
Note on Q28: Helmut Frik: Hier wird der U-Wert multipliziert mit der Bruttofläche als Wärmeverlust je °K ausgegeben
Note on R28: Helmut Frik: Hier wird der Wärmeverlust an der eingegebenen Fläche ausgegeben.
Note on R51: Helmut Frik: Hier wird die Summe der Wärmeverluste ausgegeben
Note on R56: Helmut Frik: Hier wird der Wärmeverlust durch Lüftung ausgegeben.
Note on P58: Helmut Frik: Wert dient zur Einordnung. Unter 10W/m² ist Passivhausniveau. 100W/m² ist unsanierter Altbau
Note on R58: Helmut Frik: Hier wird die Netto Heizlast ausgegeben
Note on R60: Helmut Frik: Hier wird die Wiederaufheizleistung ausgegeben
Note on R62: Helmut Frik: Hier wird die resultierende Gesamtheizlast ausgegeben

## EG_Raum_1.1 (hidden)
Formblatt R - vereinfachtes Verfahren | [15 empty] | DIN EN 12831
Projekt-Nr. / Bezeichnung
Raum-Heizlast | [9 empty] | Datum | [6 empty] | Seite R
| Wohneinheit |  |  |  | Geschoss |  | UG |  |  | Raum-Nr. / -Name |  |  | Testraum
| Innentemperatur |  | Badtemperatur |  | θint | #REF! | °C |  |  |  |  | Lüftung |  | Raumnutzung | sonst | #REF!
[12 empty] | Lüftungskonzept |  |  |  | Bei Ablufträumen: zugehöriger Überströmraum:
| Geometrie (netto) | [10 empty] | Mindest-Luftwechsel |  | nmin | Nach Norm | #REF! |  | Funktion:
| Raumbreite |  |  |  | bR | n.a. | m |  |  |  |  | Temp.-Reduktionsfaktor |  | fΔθ | 0 | -
| Raumlänge |  |  |  | lR | n.a. | m |  |  |  |  | Zusatzheizung
| Raumfläche |  |  |  | AR |  | m² |  |  |  |  | Wiederaufheizfaktor |  | fRH | 0 | W/m²
| Geschosshöhe |  |  |  | hG |  | m |  |  |  |  | Bodenbelag
| Deckendicke |  |  |  | d |  | m |  |  |  |  | Temperatur zuströmende Luft |  |  | #REF! | °C
| Raumhöhe |  |  |  | hR | 0 | m
| Raumvolumen |  |  |  | VR | 0 | m³
Orientierung |  | Bauteil | Anzahl | Breite | Länge / Höhe | Bruttofläche | Abzugsfläche | Nettofläche | Art der angrenzenden Fläche | Temperatur angrenzende Fläche | Resultierende Temperaturdifferenz | Bauart | U-Wert | Korrekturwert Wärmebrücken | Korrigierter U-Wert | Wärmeverlust- Koeffizient | Transmissions- Wärmeverlust
|  |  | n | b | l / h | Abrutto | Aabzug | Anetto |  | θext | fk | U | U | ΔUWB | Uc/equiv | HT | ΦT
|  |  |  | 0,00 m |  | 0,00 m² |  |  |  | - | - |  | 0,00 W/m²K |  |  | W/K | W
n.a. | [5 empty] | 0 |  | 0 | Badtemperatur | #REF! | #REF! | X-Wand | #REF! | 0.1 | #REF! | #REF! | #REF!
n.a. | [5 empty] | 0 |  | 0 | Badtemperatur | #REF! | #REF! | Y-Wand | #REF! | 0.1 | #REF! | #REF! | #REF!
n.a. | [5 empty] | 0 |  | 0 | Badtemperatur | #REF! | #REF! | Fenster | #REF! | 0.1 | #REF! | #REF! | #REF!
n.a. | [5 empty] | 0 |  | 0 | Badtemperatur | #REF! | #REF! | Dach1 | #REF! | 0.1 | #REF! | #REF! | #REF!
[6 empty] | 0 |  | 0 | Badtemperatur | #REF! | #REF! | X-Wand | #REF! | 0.1 | #REF! | #REF! | #REF!
[6 empty] | 0 |  | 0 | Badtemperatur | #REF! | #REF! | X-Wand | #REF! | 0.1 | #REF! | #REF! | #REF!
[6 empty] | 0 |  | 0 | Badtemperatur | #REF! | #REF! | X-Wand | #REF! | 0.1 | #REF! | #REF! | #REF!
[6 empty] | 0 |  | 0 | Badtemperatur | #REF! | #REF! | X-Wand | #REF! | 0.1 | #REF! | #REF! | #REF!
[6 empty] | 0 |  | 0 | Badtemperatur | #REF! | #REF! | X-Wand | #REF! | 0.1 | #REF! | #REF! | #REF!
[6 empty] | 0 |  | 0 | Badtemperatur | #REF! | #REF! | X-Wand | #REF! | 0.1 | #REF! | #REF! | #REF!
[6 empty] | 0 |  | 0 | Badtemperatur | #REF! | #REF! | X-Wand | #REF! | 0.1 | #REF! | #REF! | #REF!
[6 empty] | 0 |  | 0 | Badtemperatur | #REF! | #REF! | X-Wand | #REF! | 0.1 | #REF! | #REF! | #REF!
[6 empty] | 0 |  | 0 | Badtemperatur | #REF! | #REF! | X-Wand | #REF! | 0.1 | #REF! | #REF! | #REF!
[6 empty] | 0 |  | 0 | Badtemperatur | #REF! | #REF! | X-Wand | #REF! | 0.1 | #REF! | #REF! | #REF!
[6 empty] | 0 |  | 0 | Badtemperatur | #REF! | #REF! | X-Wand | #REF! | 0.1 | #REF! | #REF! | #REF!
[6 empty] | 0 |  | 0 | Badtemperatur | #REF! | #REF! | X-Wand | #REF! | 0.1 | #REF! | #REF! | #REF!
[6 empty] | 0 |  | 0 | Badtemperatur | #REF! | #REF! | X-Wand | #REF! | 0.1 | #REF! | #REF! | #REF!
[6 empty] | 0 |  | 0 | Badtemperatur | #REF! | #REF! | X-Wand | #REF! | 0.1 | #REF! | #REF! | #REF!
[6 empty] | 0 |  | 0 | Badtemperatur | #REF! | #REF! | X-Wand | #REF! | 0.1 | #REF! | #REF! | #REF!
[6 empty] | 0 |  | 0 | Badtemperatur | #REF! | #REF! | X-Wand | #REF! | 0.1 | #REF! | #REF! | #REF!
| Transmissionswärmeverlust | [5 empty] | HT / ΦT | [8 empty] | #REF! | #REF!
| Mindest-Luftvolumenstrom |  |  | Vmin | #REF! |  | m³/h
| Lüftungswärmeverlust | [5 empty] | HV / ΦV | [9 empty] | #REF!
| Netto-Heizlast | [5 empty] | ΦHL,Netto |  |  | spez. |  | 0 | W/m³ | spez. | 0 | W/m³ | #REF!
| Zusatz-Aufheizleistung | [5 empty] | ΦRH | [9 empty] | 0
| Norm-Heizlast | [5 empty] | ΦHL | [9 empty] | #REF!
Note on N7: Helmut Frik: Hier ist der Name des Raums einzugeben
Note on P10: Helmut Frik: Bei Ablufträumen ist in Spalte T der zugehörige Überströmraum einzutragen
Note on P11: Helmut Frik: Hier ist einzugeben, wie oft je Stunde das Raumvolumen umgeschlagen werden soll. Eine genauere Berechnung in eigenen Tabellen wird noch folgen
Note on P13: Helmut Frik: Hier kann bedarfsweise ein globaler Temperaturreduktionsfaktor eingegeben werden, dieser wird aktuell jedoch nicht verwendet, da auf verschiedene Raumtemperaturen zurückgegriffen werden kann
Note on G17: Helmut Frik: Hier ist die Grundfläche des betrachteten Raumes einzugeben Es ist die Bodenfläche einzugeben, nicht die Wohnfläche nach DIN 276 oder ähnliches
Note on P17: Helmut Frik: Hier kann ein Aufschlag je m² für die Wiederaufheizung angegeben werden. Bei den geringen Heizleistungen modern gedämmter Häuser macht dieser jedoch keinen Sinn mehr. Ein Faktor der das wiederaufheizen spürbar beschleunigt würde zu einer völlig überdimmensionierten und damit sehr ineffizneten, und durch starkes Takten auch sehr störanfälligen Heizung führen. Hier ist daher 0 einzutragen. DEr Faktor wird aktuell nicht weiter berücksichtigt.
Note on G19: Helmut Frik: Hier ist die Geschosshöhe einzugeben, also die Raumhöhe + die Dicke der Decke darüber. Bei Räumen mit Schräge ist die durchschnittliche Höhe anzugeben
Note on G21: Helmut Frik: Hier ist die Höhe der geschossdecke einzugeben
Note on G23: Helmut Frik: Hier wird die Raumhöhe aus der Geschosshöhe ermittelt
Note on G25: Helmut Frik: Hier wird das Raumvolumen aus Raumhöhe und Grundfläche ermittelt.
Note on A28: Helmut Frik: In dieser Spalte ist die Orientierung der aktuell eingegebenen Fläche einzugeben. Diese kann später für die Berechnung von solaren Gewinnen bei Fenstern genutzt werden.
Note on C28: Helmut Frik: Hier kann eine typisierte Bezeichnung für die Fläche angegeben werden. Dieses Feld wird vermutlich in Zukunt durch ein Auswahlfeld mit vordefinierten Typen ersetzt werden, und erlaubt dann für jeden Typ übergreifende Werte zu ermitteln (filtern)
Note on D28: Helmut Frik: Treten gleiche Flächen in einem Raum mehrfach auf können diese hier gemeinsam eingegeben werden, und durch eine Anzahl eingerechnet werden.
Note on E28: Helmut Frik: Hier ist die Breite der betrachteten Fläche einzugeben
Note on F28: Helmut Frik: Hier ist die Höhe der eizugebenden Fläche anzugeben, ggf. inkl. Deckenhöhe
Note on G28: Helmut Frik: Hier wird die Bruttofläche ausgegeben
Note on H28: Helmut Frik: Hier werden Flächen mit abweichendem U-Wert, wie z.B. Fenster die in der Bruttofläche enthalten sind abgezogen.
Note on I28: Helmut Frik: Hier wird die resultierende Nettofläche angegeben
Note on J28: Helmut Frik: Hier ist die Temperatur für den Angrenzenden raum anzugeben, z.B. Aussenluft, Erdreich, oder auch die temperatur des angrenzenden Wohnraums
Note on K28: Helmut Frik: Hier wird die gewählte temperatur ausgegeben
Note on L28: Helmut Frik: Hier wird die ermittelte Temperaturdifferenz zum benachbarten Volumen angegeben, der Wert ist i.d.R. positiv, kann aber auch negativ werden, wenn der benachbarte Raum wärmer wird. Dann entsteht ein Heizleistungsgewinn.
Note on M28: Helmut Frik: Hier ist der U-Wert der Fläche einzugeben. Dieser wird zentral erfasst, damit man sich die Zahlen nicht merken muss, bzw. bei einer Änderung des Dämmstandards dieser zentral geändert werden kann. Z.B. um zu ermotteln mit welchen verbesserungen ein besserer KfW-Wert erreicht werden kann.
Note on N28: Helmut Frik: Hier wird der ausgewählte U-Wert ausgegeben
Note on O28: Helmut Frik: Hier wird der Korrekturwert für Wärmebrücken hinzugefügt. Ohne weitere Berücksichtigung von Wärmebrücken ist hier ein Wert von 0,1 anzugeben, bei Behandlung der Wärmebrücken nach Wärmebrückenkatalog ein Wert von 0,05, und bei exakter Berechung der Wärmebrücken ist hier die Summe der Wärmebrücken geteilt durch die NEttofläche des Bauteils anzugeben.
Note on P28: Helmut Frik: Hier wird eder um die Wärmebrücken korrigierte U-Wert des Bauteils ausgegeben.
Note on Q28: Helmut Frik: Hier wird der U-Wert multipliziert mit der Bruttofläche als Wärmeverlust je °K ausgegeben
Note on R28: Helmut Frik: Hier wird der Wärmeverlust an der eingegebenen Fläche ausgegeben.
Note on R51: Helmut Frik: Hier wird die Summe der Wärmeverluste ausgegeben
Note on R56: Helmut Frik: Hier wird der Wärmeverlust durch Lüftung ausgegeben.
Note on P58: Helmut Frik: Wert dient zur Einordnung. Unter 10W/m² ist Passivhausniveau. 100W/m² ist unsanierter Altbau
Note on R58: Helmut Frik: Hier wird die Netto Heizlast ausgegeben
Note on R60: Helmut Frik: Hier wird die Wiederaufheizleistung ausgegeben
Note on R62: Helmut Frik: Hier wird die resultierende Gesamtheizlast ausgegeben

## EG_Raum_1.2 (hidden)
Formblatt R - vereinfachtes Verfahren | [15 empty] | DIN EN 12831
Projekt-Nr. / Bezeichnung
Raum-Heizlast | [9 empty] | Datum | [6 empty] | Seite R
| Wohneinheit |  |  |  | Geschoss |  | UG |  |  | Raum-Nr. / -Name |  |  | Testraum
| Innentemperatur |  | Badtemperatur |  | θint | #REF! | °C |  |  |  |  | Lüftung |  | Raumnutzung | sonst | #REF!
[12 empty] | Lüftungskonzept |  |  |  | Bei Ablufträumen: zugehöriger Überströmraum:
| Geometrie (netto) | [10 empty] | Mindest-Luftwechsel |  | nmin | Nach Norm | #REF! |  | Funktion:
| Raumbreite |  |  |  | bR | n.a. | m |  |  |  |  | Temp.-Reduktionsfaktor |  | fΔθ | 0 | -
| Raumlänge |  |  |  | lR | n.a. | m |  |  |  |  | Zusatzheizung
| Raumfläche |  |  |  | AR |  | m² |  |  |  |  | Wiederaufheizfaktor |  | fRH | 0 | W/m²
| Geschosshöhe |  |  |  | hG |  | m |  |  |  |  | Bodenbelag
| Deckendicke |  |  |  | d |  | m |  |  |  |  | Temperatur zuströmende Luft |  |  | #REF! | °C
| Raumhöhe |  |  |  | hR | 0 | m
| Raumvolumen |  |  |  | VR | 0 | m³
Orientierung |  | Bauteil | Anzahl | Breite | Länge / Höhe | Bruttofläche | Abzugsfläche | Nettofläche | Art der angrenzenden Fläche | Temperatur angrenzende Fläche | Resultierende Temperaturdifferenz | Bauart | U-Wert | Korrekturwert Wärmebrücken | Korrigierter U-Wert | Wärmeverlust- Koeffizient | Transmissions- Wärmeverlust
|  |  | n | b | l / h | Abrutto | Aabzug | Anetto |  | θext | fk | U | U | ΔUWB | Uc/equiv | HT | ΦT
|  |  |  | 0,00 m |  | 0,00 m² |  |  |  | - | - |  | 0,00 W/m²K |  |  | W/K | W
n.a. | [5 empty] | 0 |  | 0 | Badtemperatur | #REF! | #REF! | X-Wand | #REF! | 0.1 | #REF! | #REF! | #REF!
n.a. | [5 empty] | 0 |  | 0 | Badtemperatur | #REF! | #REF! | Y-Wand | #REF! | 0.1 | #REF! | #REF! | #REF!
n.a. | [5 empty] | 0 |  | 0 | Badtemperatur | #REF! | #REF! | Fenster | #REF! | 0.1 | #REF! | #REF! | #REF!
n.a. | [5 empty] | 0 |  | 0 | Badtemperatur | #REF! | #REF! | Dach1 | #REF! | 0.1 | #REF! | #REF! | #REF!
[6 empty] | 0 |  | 0 | Badtemperatur | #REF! | #REF! | X-Wand | #REF! | 0.1 | #REF! | #REF! | #REF!
[6 empty] | 0 |  | 0 | Badtemperatur | #REF! | #REF! | X-Wand | #REF! | 0.1 | #REF! | #REF! | #REF!
[6 empty] | 0 |  | 0 | Badtemperatur | #REF! | #REF! | X-Wand | #REF! | 0.1 | #REF! | #REF! | #REF!
[6 empty] | 0 |  | 0 | Badtemperatur | #REF! | #REF! | X-Wand | #REF! | 0.1 | #REF! | #REF! | #REF!
[6 empty] | 0 |  | 0 | Badtemperatur | #REF! | #REF! | X-Wand | #REF! | 0.1 | #REF! | #REF! | #REF!
[6 empty] | 0 |  | 0 | Badtemperatur | #REF! | #REF! | X-Wand | #REF! | 0.1 | #REF! | #REF! | #REF!
[6 empty] | 0 |  | 0 | Badtemperatur | #REF! | #REF! | X-Wand | #REF! | 0.1 | #REF! | #REF! | #REF!
[6 empty] | 0 |  | 0 | Badtemperatur | #REF! | #REF! | X-Wand | #REF! | 0.1 | #REF! | #REF! | #REF!
[6 empty] | 0 |  | 0 | Badtemperatur | #REF! | #REF! | X-Wand | #REF! | 0.1 | #REF! | #REF! | #REF!
[6 empty] | 0 |  | 0 | Badtemperatur | #REF! | #REF! | X-Wand | #REF! | 0.1 | #REF! | #REF! | #REF!
[6 empty] | 0 |  | 0 | Badtemperatur | #REF! | #REF! | X-Wand | #REF! | 0.1 | #REF! | #REF! | #REF!
[6 empty] | 0 |  | 0 | Badtemperatur | #REF! | #REF! | X-Wand | #REF! | 0.1 | #REF! | #REF! | #REF!
[6 empty] | 0 |  | 0 | Badtemperatur | #REF! | #REF! | X-Wand | #REF! | 0.1 | #REF! | #REF! | #REF!
[6 empty] | 0 |  | 0 | Badtemperatur | #REF! | #REF! | X-Wand | #REF! | 0.1 | #REF! | #REF! | #REF!
[6 empty] | 0 |  | 0 | Badtemperatur | #REF! | #REF! | X-Wand | #REF! | 0.1 | #REF! | #REF! | #REF!
[6 empty] | 0 |  | 0 | Badtemperatur | #REF! | #REF! | X-Wand | #REF! | 0.1 | #REF! | #REF! | #REF!
| Transmissionswärmeverlust | [5 empty] | HT / ΦT | [8 empty] | #REF! | #REF!
| Mindest-Luftvolumenstrom |  |  | Vmin | #REF! |  | m³/h
| Lüftungswärmeverlust | [5 empty] | HV / ΦV | [9 empty] | #REF!
| Netto-Heizlast | [5 empty] | ΦHL,Netto |  |  | spez. |  | 0 | W/m³ | spez. | 0 | W/m³ | #REF!
| Zusatz-Aufheizleistung | [5 empty] | ΦRH | [9 empty] | 0
| Norm-Heizlast | [5 empty] | ΦHL | [9 empty] | #REF!
Note on N7: Helmut Frik: Hier ist der Name des Raums einzugeben
Note on P10: Helmut Frik: Bei Ablufträumen ist in Spalte T der zugehörige Überströmraum einzutragen
Note on P11: Helmut Frik: Hier ist einzugeben, wie oft je Stunde das Raumvolumen umgeschlagen werden soll. Eine genauere Berechnung in eigenen Tabellen wird noch folgen
Note on P13: Helmut Frik: Hier kann bedarfsweise ein globaler Temperaturreduktionsfaktor eingegeben werden, dieser wird aktuell jedoch nicht verwendet, da auf verschiedene Raumtemperaturen zurückgegriffen werden kann
Note on G17: Helmut Frik: Hier ist die Grundfläche des betrachteten Raumes einzugeben Es ist die Bodenfläche einzugeben, nicht die Wohnfläche nach DIN 276 oder ähnliches
Note on P17: Helmut Frik: Hier kann ein Aufschlag je m² für die Wiederaufheizung angegeben werden. Bei den geringen Heizleistungen modern gedämmter Häuser macht dieser jedoch keinen Sinn mehr. Ein Faktor der das wiederaufheizen spürbar beschleunigt würde zu einer völlig überdimmensionierten und damit sehr ineffizneten, und durch starkes Takten auch sehr störanfälligen Heizung führen. Hier ist daher 0 einzutragen. DEr Faktor wird aktuell nicht weiter berücksichtigt.
Note on G19: Helmut Frik: Hier ist die Geschosshöhe einzugeben, also die Raumhöhe + die Dicke der Decke darüber. Bei Räumen mit Schräge ist die durchschnittliche Höhe anzugeben
Note on G21: Helmut Frik: Hier ist die Höhe der geschossdecke einzugeben
Note on G23: Helmut Frik: Hier wird die Raumhöhe aus der Geschosshöhe ermittelt
Note on G25: Helmut Frik: Hier wird das Raumvolumen aus Raumhöhe und Grundfläche ermittelt.
Note on A28: Helmut Frik: In dieser Spalte ist die Orientierung der aktuell eingegebenen Fläche einzugeben. Diese kann später für die Berechnung von solaren Gewinnen bei Fenstern genutzt werden.
Note on C28: Helmut Frik: Hier kann eine typisierte Bezeichnung für die Fläche angegeben werden. Dieses Feld wird vermutlich in Zukunt durch ein Auswahlfeld mit vordefinierten Typen ersetzt werden, und erlaubt dann für jeden Typ übergreifende Werte zu ermitteln (filtern)
Note on D28: Helmut Frik: Treten gleiche Flächen in einem Raum mehrfach auf können diese hier gemeinsam eingegeben werden, und durch eine Anzahl eingerechnet werden.
Note on E28: Helmut Frik: Hier ist die Breite der betrachteten Fläche einzugeben
Note on F28: Helmut Frik: Hier ist die Höhe der eizugebenden Fläche anzugeben, ggf. inkl. Deckenhöhe
Note on G28: Helmut Frik: Hier wird die Bruttofläche ausgegeben
Note on H28: Helmut Frik: Hier werden Flächen mit abweichendem U-Wert, wie z.B. Fenster die in der Bruttofläche enthalten sind abgezogen.
Note on I28: Helmut Frik: Hier wird die resultierende Nettofläche angegeben
Note on J28: Helmut Frik: Hier ist die Temperatur für den Angrenzenden raum anzugeben, z.B. Aussenluft, Erdreich, oder auch die temperatur des angrenzenden Wohnraums
Note on K28: Helmut Frik: Hier wird die gewählte temperatur ausgegeben
Note on L28: Helmut Frik: Hier wird die ermittelte Temperaturdifferenz zum benachbarten Volumen angegeben, der Wert ist i.d.R. positiv, kann aber auch negativ werden, wenn der benachbarte Raum wärmer wird. Dann entsteht ein Heizleistungsgewinn.
Note on M28: Helmut Frik: Hier ist der U-Wert der Fläche einzugeben. Dieser wird zentral erfasst, damit man sich die Zahlen nicht merken muss, bzw. bei einer Änderung des Dämmstandards dieser zentral geändert werden kann. Z.B. um zu ermotteln mit welchen verbesserungen ein besserer KfW-Wert erreicht werden kann.
Note on N28: Helmut Frik: Hier wird der ausgewählte U-Wert ausgegeben
Note on O28: Helmut Frik: Hier wird der Korrekturwert für Wärmebrücken hinzugefügt. Ohne weitere Berücksichtigung von Wärmebrücken ist hier ein Wert von 0,1 anzugeben, bei Behandlung der Wärmebrücken nach Wärmebrückenkatalog ein Wert von 0,05, und bei exakter Berechung der Wärmebrücken ist hier die Summe der Wärmebrücken geteilt durch die NEttofläche des Bauteils anzugeben.
Note on P28: Helmut Frik: Hier wird eder um die Wärmebrücken korrigierte U-Wert des Bauteils ausgegeben.
Note on Q28: Helmut Frik: Hier wird der U-Wert multipliziert mit der Bruttofläche als Wärmeverlust je °K ausgegeben
Note on R28: Helmut Frik: Hier wird der Wärmeverlust an der eingegebenen Fläche ausgegeben.
Note on R51: Helmut Frik: Hier wird die Summe der Wärmeverluste ausgegeben
Note on R56: Helmut Frik: Hier wird der Wärmeverlust durch Lüftung ausgegeben.
Note on P58: Helmut Frik: Wert dient zur Einordnung. Unter 10W/m² ist Passivhausniveau. 100W/m² ist unsanierter Altbau
Note on R58: Helmut Frik: Hier wird die Netto Heizlast ausgegeben
Note on R60: Helmut Frik: Hier wird die Wiederaufheizleistung ausgegeben
Note on R62: Helmut Frik: Hier wird die resultierende Gesamtheizlast ausgegeben

## OG_Raum_3 (hidden)
Formblatt R - vereinfachtes Verfahren | [15 empty] | DIN EN 12831
Projekt-Nr. / Bezeichnung
Raum-Heizlast | [9 empty] | Datum | [6 empty] | Seite R
| Wohneinheit |  |  |  | Geschoss |  | UG |  |  | Raum-Nr. / -Name |  |  | Testraum
| Innentemperatur |  | Badtemperatur |  | θint | #REF! | °C |  |  |  |  | Lüftung |  | Raumnutzung | sonst | #REF!
[12 empty] | Lüftungskonzept |  |  |  | Bei Ablufträumen: zugehöriger Überströmraum:
| Geometrie (netto) | [10 empty] | Mindest-Luftwechsel |  | nmin | Nach Norm | #REF! |  | Funktion:
| Raumbreite |  |  |  | bR | n.a. | m |  |  |  |  | Temp.-Reduktionsfaktor |  | fΔθ | 0 | -
| Raumlänge |  |  |  | lR | n.a. | m |  |  |  |  | Zusatzheizung
| Raumfläche |  |  |  | AR |  | m² |  |  |  |  | Wiederaufheizfaktor |  | fRH | 0 | W/m²
| Geschosshöhe |  |  |  | hG |  | m |  |  |  |  | Bodenbelag
| Deckendicke |  |  |  | d |  | m |  |  |  |  | Temperatur zuströmende Luft |  |  | #REF! | °C
| Raumhöhe |  |  |  | hR | 0 | m
| Raumvolumen |  |  |  | VR | 0 | m³
Orientierung |  | Bauteil | Anzahl | Breite | Länge / Höhe | Bruttofläche | Abzugsfläche | Nettofläche | Art der angrenzenden Fläche | Temperatur angrenzende Fläche | Resultierende Temperaturdifferenz | Bauart | U-Wert | Korrekturwert Wärmebrücken | Korrigierter U-Wert | Wärmeverlust- Koeffizient | Transmissions- Wärmeverlust
|  |  | n | b | l / h | Abrutto | Aabzug | Anetto |  | θext | fk | U | U | ΔUWB | Uc/equiv | HT | ΦT
|  |  |  | 0,00 m |  | 0,00 m² |  |  |  | - | - |  | 0,00 W/m²K |  |  | W/K | W
n.a. | [5 empty] | 0 |  | 0 | Badtemperatur | #REF! | #REF! | X-Wand | #REF! | 0.1 | #REF! | #REF! | #REF!
n.a. | [5 empty] | 0 |  | 0 | Badtemperatur | #REF! | #REF! | Y-Wand | #REF! | 0.1 | #REF! | #REF! | #REF!
n.a. | [5 empty] | 0 |  | 0 | Badtemperatur | #REF! | #REF! | Fenster | #REF! | 0.1 | #REF! | #REF! | #REF!
n.a. | [5 empty] | 0 |  | 0 | Badtemperatur | #REF! | #REF! | Dach1 | #REF! | 0.1 | #REF! | #REF! | #REF!
[6 empty] | 0 |  | 0 | Badtemperatur | #REF! | #REF! | X-Wand | #REF! | 0.1 | #REF! | #REF! | #REF!
[6 empty] | 0 |  | 0 | Badtemperatur | #REF! | #REF! | X-Wand | #REF! | 0.1 | #REF! | #REF! | #REF!
[6 empty] | 0 |  | 0 | Badtemperatur | #REF! | #REF! | X-Wand | #REF! | 0.1 | #REF! | #REF! | #REF!
[6 empty] | 0 |  | 0 | Badtemperatur | #REF! | #REF! | X-Wand | #REF! | 0.1 | #REF! | #REF! | #REF!
[6 empty] | 0 |  | 0 | Badtemperatur | #REF! | #REF! | X-Wand | #REF! | 0.1 | #REF! | #REF! | #REF!
[6 empty] | 0 |  | 0 | Badtemperatur | #REF! | #REF! | X-Wand | #REF! | 0.1 | #REF! | #REF! | #REF!
[6 empty] | 0 |  | 0 | Badtemperatur | #REF! | #REF! | X-Wand | #REF! | 0.1 | #REF! | #REF! | #REF!
[6 empty] | 0 |  | 0 | Badtemperatur | #REF! | #REF! | X-Wand | #REF! | 0.1 | #REF! | #REF! | #REF!
[6 empty] | 0 |  | 0 | Badtemperatur | #REF! | #REF! | X-Wand | #REF! | 0.1 | #REF! | #REF! | #REF!
[6 empty] | 0 |  | 0 | Badtemperatur | #REF! | #REF! | X-Wand | #REF! | 0.1 | #REF! | #REF! | #REF!
[6 empty] | 0 |  | 0 | Badtemperatur | #REF! | #REF! | X-Wand | #REF! | 0.1 | #REF! | #REF! | #REF!
[6 empty] | 0 |  | 0 | Badtemperatur | #REF! | #REF! | X-Wand | #REF! | 0.1 | #REF! | #REF! | #REF!
[6 empty] | 0 |  | 0 | Badtemperatur | #REF! | #REF! | X-Wand | #REF! | 0.1 | #REF! | #REF! | #REF!
[6 empty] | 0 |  | 0 | Badtemperatur | #REF! | #REF! | X-Wand | #REF! | 0.1 | #REF! | #REF! | #REF!
[6 empty] | 0 |  | 0 | Badtemperatur | #REF! | #REF! | X-Wand | #REF! | 0.1 | #REF! | #REF! | #REF!
[6 empty] | 0 |  | 0 | Badtemperatur | #REF! | #REF! | X-Wand | #REF! | 0.1 | #REF! | #REF! | #REF!
| Transmissionswärmeverlust | [5 empty] | HT / ΦT | [8 empty] | #REF! | #REF!
| Mindest-Luftvolumenstrom |  |  | Vmin | #REF! |  | m³/h
| Lüftungswärmeverlust | [5 empty] | HV / ΦV | [9 empty] | #REF!
| Netto-Heizlast | [5 empty] | ΦHL,Netto |  |  | spez. |  | 0 | W/m³ | spez. | 0 | W/m³ | #REF!
| Zusatz-Aufheizleistung | [5 empty] | ΦRH | [9 empty] | 0
| Norm-Heizlast | [5 empty] | ΦHL | [9 empty] | #REF!
Note on N7: Helmut Frik: Hier ist der Name des Raums einzugeben
Note on P10: Helmut Frik: Bei Ablufträumen ist in Spalte T der zugehörige Überströmraum einzutragen
Note on P11: Helmut Frik: Hier ist einzugeben, wie oft je Stunde das Raumvolumen umgeschlagen werden soll. Eine genauere Berechnung in eigenen Tabellen wird noch folgen
Note on P13: Helmut Frik: Hier kann bedarfsweise ein globaler Temperaturreduktionsfaktor eingegeben werden, dieser wird aktuell jedoch nicht verwendet, da auf verschiedene Raumtemperaturen zurückgegriffen werden kann
Note on G17: Helmut Frik: Hier ist die Grundfläche des betrachteten Raumes einzugeben Es ist die Bodenfläche einzugeben, nicht die Wohnfläche nach DIN 276 oder ähnliches
Note on P17: Helmut Frik: Hier kann ein Aufschlag je m² für die Wiederaufheizung angegeben werden. Bei den geringen Heizleistungen modern gedämmter Häuser macht dieser jedoch keinen Sinn mehr. Ein Faktor der das wiederaufheizen spürbar beschleunigt würde zu einer völlig überdimmensionierten und damit sehr ineffizneten, und durch starkes Takten auch sehr störanfälligen Heizung führen. Hier ist daher 0 einzutragen. DEr Faktor wird aktuell nicht weiter berücksichtigt.
Note on G19: Helmut Frik: Hier ist die Geschosshöhe einzugeben, also die Raumhöhe + die Dicke der Decke darüber. Bei Räumen mit Schräge ist die durchschnittliche Höhe anzugeben
Note on G21: Helmut Frik: Hier ist die Höhe der geschossdecke einzugeben
Note on G23: Helmut Frik: Hier wird die Raumhöhe aus der Geschosshöhe ermittelt
Note on G25: Helmut Frik: Hier wird das Raumvolumen aus Raumhöhe und Grundfläche ermittelt.
Note on A28: Helmut Frik: In dieser Spalte ist die Orientierung der aktuell eingegebenen Fläche einzugeben. Diese kann später für die Berechnung von solaren Gewinnen bei Fenstern genutzt werden.
Note on C28: Helmut Frik: Hier kann eine typisierte Bezeichnung für die Fläche angegeben werden. Dieses Feld wird vermutlich in Zukunt durch ein Auswahlfeld mit vordefinierten Typen ersetzt werden, und erlaubt dann für jeden Typ übergreifende Werte zu ermitteln (filtern)
Note on D28: Helmut Frik: Treten gleiche Flächen in einem Raum mehrfach auf können diese hier gemeinsam eingegeben werden, und durch eine Anzahl eingerechnet werden.
Note on E28: Helmut Frik: Hier ist die Breite der betrachteten Fläche einzugeben
Note on F28: Helmut Frik: Hier ist die Höhe der eizugebenden Fläche anzugeben, ggf. inkl. Deckenhöhe
Note on G28: Helmut Frik: Hier wird die Bruttofläche ausgegeben
Note on H28: Helmut Frik: Hier werden Flächen mit abweichendem U-Wert, wie z.B. Fenster die in der Bruttofläche enthalten sind abgezogen.
Note on I28: Helmut Frik: Hier wird die resultierende Nettofläche angegeben
Note on J28: Helmut Frik: Hier ist die Temperatur für den Angrenzenden raum anzugeben, z.B. Aussenluft, Erdreich, oder auch die temperatur des angrenzenden Wohnraums
Note on K28: Helmut Frik: Hier wird die gewählte temperatur ausgegeben
Note on L28: Helmut Frik: Hier wird die ermittelte Temperaturdifferenz zum benachbarten Volumen angegeben, der Wert ist i.d.R. positiv, kann aber auch negativ werden, wenn der benachbarte Raum wärmer wird. Dann entsteht ein Heizleistungsgewinn.
Note on M28: Helmut Frik: Hier ist der U-Wert der Fläche einzugeben. Dieser wird zentral erfasst, damit man sich die Zahlen nicht merken muss, bzw. bei einer Änderung des Dämmstandards dieser zentral geändert werden kann. Z.B. um zu ermotteln mit welchen verbesserungen ein besserer KfW-Wert erreicht werden kann.
Note on N28: Helmut Frik: Hier wird der ausgewählte U-Wert ausgegeben
Note on O28: Helmut Frik: Hier wird der Korrekturwert für Wärmebrücken hinzugefügt. Ohne weitere Berücksichtigung von Wärmebrücken ist hier ein Wert von 0,1 anzugeben, bei Behandlung der Wärmebrücken nach Wärmebrückenkatalog ein Wert von 0,05, und bei exakter Berechung der Wärmebrücken ist hier die Summe der Wärmebrücken geteilt durch die NEttofläche des Bauteils anzugeben.
Note on P28: Helmut Frik: Hier wird eder um die Wärmebrücken korrigierte U-Wert des Bauteils ausgegeben.
Note on Q28: Helmut Frik: Hier wird der U-Wert multipliziert mit der Bruttofläche als Wärmeverlust je °K ausgegeben
Note on R28: Helmut Frik: Hier wird der Wärmeverlust an der eingegebenen Fläche ausgegeben.
Note on R51: Helmut Frik: Hier wird die Summe der Wärmeverluste ausgegeben
Note on R56: Helmut Frik: Hier wird der Wärmeverlust durch Lüftung ausgegeben.
Note on P58: Helmut Frik: Wert dient zur Einordnung. Unter 10W/m² ist Passivhausniveau. 100W/m² ist unsanierter Altbau
Note on R58: Helmut Frik: Hier wird die Netto Heizlast ausgegeben
Note on R60: Helmut Frik: Hier wird die Wiederaufheizleistung ausgegeben
Note on R62: Helmut Frik: Hier wird die resultierende Gesamtheizlast ausgegeben

## OG_Raum_4 (hidden)
Formblatt R - vereinfachtes Verfahren | [15 empty] | DIN EN 12831
Projekt-Nr. / Bezeichnung
Raum-Heizlast | [9 empty] | Datum | [6 empty] | Seite R
| Wohneinheit |  |  |  | Geschoss |  | UG |  |  | Raum-Nr. / -Name |  |  | Testraum
| Innentemperatur |  | Badtemperatur |  | θint | #REF! | °C |  |  |  |  | Lüftung |  | Raumnutzung | sonst | #REF!
[12 empty] | Lüftungskonzept |  |  |  | Bei Ablufträumen: zugehöriger Überströmraum:
| Geometrie (netto) | [10 empty] | Mindest-Luftwechsel |  | nmin | Nach Norm | #REF! |  | Funktion:
| Raumbreite |  |  |  | bR | n.a. | m |  |  |  |  | Temp.-Reduktionsfaktor |  | fΔθ | 0 | -
| Raumlänge |  |  |  | lR | n.a. | m |  |  |  |  | Zusatzheizung
| Raumfläche |  |  |  | AR |  | m² |  |  |  |  | Wiederaufheizfaktor |  | fRH | 0 | W/m²
| Geschosshöhe |  |  |  | hG |  | m |  |  |  |  | Bodenbelag
| Deckendicke |  |  |  | d |  | m |  |  |  |  | Temperatur zuströmende Luft |  |  | #REF! | °C
| Raumhöhe |  |  |  | hR | 0 | m
| Raumvolumen |  |  |  | VR | 0 | m³
Orientierung |  | Bauteil | Anzahl | Breite | Länge / Höhe | Bruttofläche | Abzugsfläche | Nettofläche | Art der angrenzenden Fläche | Temperatur angrenzende Fläche | Resultierende Temperaturdifferenz | Bauart | U-Wert | Korrekturwert Wärmebrücken | Korrigierter U-Wert | Wärmeverlust- Koeffizient | Transmissions- Wärmeverlust
|  |  | n | b | l / h | Abrutto | Aabzug | Anetto |  | θext | fk | U | U | ΔUWB | Uc/equiv | HT | ΦT
|  |  |  | 0,00 m |  | 0,00 m² |  |  |  | - | - |  | 0,00 W/m²K |  |  | W/K | W
n.a. | [5 empty] | 0 |  | 0 | Badtemperatur | #REF! | #REF! | X-Wand | #REF! | 0.1 | #REF! | #REF! | #REF!
n.a. | [5 empty] | 0 |  | 0 | Badtemperatur | #REF! | #REF! | Y-Wand | #REF! | 0.1 | #REF! | #REF! | #REF!
n.a. | [5 empty] | 0 |  | 0 | Badtemperatur | #REF! | #REF! | Fenster | #REF! | 0.1 | #REF! | #REF! | #REF!
n.a. | [5 empty] | 0 |  | 0 | Badtemperatur | #REF! | #REF! | Dach1 | #REF! | 0.1 | #REF! | #REF! | #REF!
[6 empty] | 0 |  | 0 | Badtemperatur | #REF! | #REF! | X-Wand | #REF! | 0.1 | #REF! | #REF! | #REF!
[6 empty] | 0 |  | 0 | Badtemperatur | #REF! | #REF! | X-Wand | #REF! | 0.1 | #REF! | #REF! | #REF!
[6 empty] | 0 |  | 0 | Badtemperatur | #REF! | #REF! | X-Wand | #REF! | 0.1 | #REF! | #REF! | #REF!
[6 empty] | 0 |  | 0 | Badtemperatur | #REF! | #REF! | X-Wand | #REF! | 0.1 | #REF! | #REF! | #REF!
[6 empty] | 0 |  | 0 | Badtemperatur | #REF! | #REF! | X-Wand | #REF! | 0.1 | #REF! | #REF! | #REF!
[6 empty] | 0 |  | 0 | Badtemperatur | #REF! | #REF! | X-Wand | #REF! | 0.1 | #REF! | #REF! | #REF!
[6 empty] | 0 |  | 0 | Badtemperatur | #REF! | #REF! | X-Wand | #REF! | 0.1 | #REF! | #REF! | #REF!
[6 empty] | 0 |  | 0 | Badtemperatur | #REF! | #REF! | X-Wand | #REF! | 0.1 | #REF! | #REF! | #REF!
[6 empty] | 0 |  | 0 | Badtemperatur | #REF! | #REF! | X-Wand | #REF! | 0.1 | #REF! | #REF! | #REF!
[6 empty] | 0 |  | 0 | Badtemperatur | #REF! | #REF! | X-Wand | #REF! | 0.1 | #REF! | #REF! | #REF!
[6 empty] | 0 |  | 0 | Badtemperatur | #REF! | #REF! | X-Wand | #REF! | 0.1 | #REF! | #REF! | #REF!
[6 empty] | 0 |  | 0 | Badtemperatur | #REF! | #REF! | X-Wand | #REF! | 0.1 | #REF! | #REF! | #REF!
[6 empty] | 0 |  | 0 | Badtemperatur | #REF! | #REF! | X-Wand | #REF! | 0.1 | #REF! | #REF! | #REF!
[6 empty] | 0 |  | 0 | Badtemperatur | #REF! | #REF! | X-Wand | #REF! | 0.1 | #REF! | #REF! | #REF!
[6 empty] | 0 |  | 0 | Badtemperatur | #REF! | #REF! | X-Wand | #REF! | 0.1 | #REF! | #REF! | #REF!
[6 empty] | 0 |  | 0 | Badtemperatur | #REF! | #REF! | X-Wand | #REF! | 0.1 | #REF! | #REF! | #REF!
| Transmissionswärmeverlust | [5 empty] | HT / ΦT | [8 empty] | #REF! | #REF!
| Mindest-Luftvolumenstrom |  |  | Vmin | #REF! |  | m³/h
| Lüftungswärmeverlust | [5 empty] | HV / ΦV | [9 empty] | #REF!
| Netto-Heizlast | [5 empty] | ΦHL,Netto |  |  | spez. |  | 0 | W/m³ | spez. | 0 | W/m³ | #REF!
| Zusatz-Aufheizleistung | [5 empty] | ΦRH | [9 empty] | 0
| Norm-Heizlast | [5 empty] | ΦHL | [9 empty] | #REF!
Note on N7: Helmut Frik: Hier ist der Name des Raums einzugeben
Note on P10: Helmut Frik: Bei Ablufträumen ist in Spalte T der zugehörige Überströmraum einzutragen
Note on P11: Helmut Frik: Hier ist einzugeben, wie oft je Stunde das Raumvolumen umgeschlagen werden soll. Eine genauere Berechnung in eigenen Tabellen wird noch folgen
Note on P13: Helmut Frik: Hier kann bedarfsweise ein globaler Temperaturreduktionsfaktor eingegeben werden, dieser wird aktuell jedoch nicht verwendet, da auf verschiedene Raumtemperaturen zurückgegriffen werden kann
Note on G17: Helmut Frik: Hier ist die Grundfläche des betrachteten Raumes einzugeben Es ist die Bodenfläche einzugeben, nicht die Wohnfläche nach DIN 276 oder ähnliches
Note on P17: Helmut Frik: Hier kann ein Aufschlag je m² für die Wiederaufheizung angegeben werden. Bei den geringen Heizleistungen modern gedämmter Häuser macht dieser jedoch keinen Sinn mehr. Ein Faktor der das wiederaufheizen spürbar beschleunigt würde zu einer völlig überdimmensionierten und damit sehr ineffizneten, und durch starkes Takten auch sehr störanfälligen Heizung führen. Hier ist daher 0 einzutragen. DEr Faktor wird aktuell nicht weiter berücksichtigt.
Note on G19: Helmut Frik: Hier ist die Geschosshöhe einzugeben, also die Raumhöhe + die Dicke der Decke darüber. Bei Räumen mit Schräge ist die durchschnittliche Höhe anzugeben
Note on G21: Helmut Frik: Hier ist die Höhe der geschossdecke einzugeben
Note on G23: Helmut Frik: Hier wird die Raumhöhe aus der Geschosshöhe ermittelt
Note on G25: Helmut Frik: Hier wird das Raumvolumen aus Raumhöhe und Grundfläche ermittelt.
Note on A28: Helmut Frik: In dieser Spalte ist die Orientierung der aktuell eingegebenen Fläche einzugeben. Diese kann später für die Berechnung von solaren Gewinnen bei Fenstern genutzt werden.
Note on C28: Helmut Frik: Hier kann eine typisierte Bezeichnung für die Fläche angegeben werden. Dieses Feld wird vermutlich in Zukunt durch ein Auswahlfeld mit vordefinierten Typen ersetzt werden, und erlaubt dann für jeden Typ übergreifende Werte zu ermitteln (filtern)
Note on D28: Helmut Frik: Treten gleiche Flächen in einem Raum mehrfach auf können diese hier gemeinsam eingegeben werden, und durch eine Anzahl eingerechnet werden.
Note on E28: Helmut Frik: Hier ist die Breite der betrachteten Fläche einzugeben
Note on F28: Helmut Frik: Hier ist die Höhe der eizugebenden Fläche anzugeben, ggf. inkl. Deckenhöhe
Note on G28: Helmut Frik: Hier wird die Bruttofläche ausgegeben
Note on H28: Helmut Frik: Hier werden Flächen mit abweichendem U-Wert, wie z.B. Fenster die in der Bruttofläche enthalten sind abgezogen.
Note on I28: Helmut Frik: Hier wird die resultierende Nettofläche angegeben
Note on J28: Helmut Frik: Hier ist die Temperatur für den Angrenzenden raum anzugeben, z.B. Aussenluft, Erdreich, oder auch die temperatur des angrenzenden Wohnraums
Note on K28: Helmut Frik: Hier wird die gewählte temperatur ausgegeben
Note on L28: Helmut Frik: Hier wird die ermittelte Temperaturdifferenz zum benachbarten Volumen angegeben, der Wert ist i.d.R. positiv, kann aber auch negativ werden, wenn der benachbarte Raum wärmer wird. Dann entsteht ein Heizleistungsgewinn.
Note on M28: Helmut Frik: Hier ist der U-Wert der Fläche einzugeben. Dieser wird zentral erfasst, damit man sich die Zahlen nicht merken muss, bzw. bei einer Änderung des Dämmstandards dieser zentral geändert werden kann. Z.B. um zu ermotteln mit welchen verbesserungen ein besserer KfW-Wert erreicht werden kann.
Note on N28: Helmut Frik: Hier wird der ausgewählte U-Wert ausgegeben
Note on O28: Helmut Frik: Hier wird der Korrekturwert für Wärmebrücken hinzugefügt. Ohne weitere Berücksichtigung von Wärmebrücken ist hier ein Wert von 0,1 anzugeben, bei Behandlung der Wärmebrücken nach Wärmebrückenkatalog ein Wert von 0,05, und bei exakter Berechung der Wärmebrücken ist hier die Summe der Wärmebrücken geteilt durch die NEttofläche des Bauteils anzugeben.
Note on P28: Helmut Frik: Hier wird eder um die Wärmebrücken korrigierte U-Wert des Bauteils ausgegeben.
Note on Q28: Helmut Frik: Hier wird der U-Wert multipliziert mit der Bruttofläche als Wärmeverlust je °K ausgegeben
Note on R28: Helmut Frik: Hier wird der Wärmeverlust an der eingegebenen Fläche ausgegeben.
Note on R51: Helmut Frik: Hier wird die Summe der Wärmeverluste ausgegeben
Note on R56: Helmut Frik: Hier wird der Wärmeverlust durch Lüftung ausgegeben.
Note on P58: Helmut Frik: Wert dient zur Einordnung. Unter 10W/m² ist Passivhausniveau. 100W/m² ist unsanierter Altbau
Note on R58: Helmut Frik: Hier wird die Netto Heizlast ausgegeben
Note on R60: Helmut Frik: Hier wird die Wiederaufheizleistung ausgegeben
Note on R62: Helmut Frik: Hier wird die resultierende Gesamtheizlast ausgegeben

## OG_Raum_5 (hidden)
Formblatt R - vereinfachtes Verfahren | [15 empty] | DIN EN 12831
Projekt-Nr. / Bezeichnung
Raum-Heizlast | [9 empty] | Datum | [6 empty] | Seite R
| Wohneinheit |  |  |  | Geschoss |  | UG |  |  | Raum-Nr. / -Name |  |  | Testraum
| Innentemperatur |  | Badtemperatur |  | θint | #REF! | °C |  |  |  |  | Lüftung |  | Raumnutzung | sonst | #REF!
[12 empty] | Lüftungskonzept |  |  |  | Bei Ablufträumen: zugehöriger Überströmraum:
| Geometrie (netto) | [10 empty] | Mindest-Luftwechsel |  | nmin | Nach Norm | #REF! |  | Funktion:
| Raumbreite |  |  |  | bR | n.a. | m |  |  |  |  | Temp.-Reduktionsfaktor |  | fΔθ | 0 | -
| Raumlänge |  |  |  | lR | n.a. | m |  |  |  |  | Zusatzheizung
| Raumfläche |  |  |  | AR |  | m² |  |  |  |  | Wiederaufheizfaktor |  | fRH | 0 | W/m²
| Geschosshöhe |  |  |  | hG |  | m |  |  |  |  | Bodenbelag
| Deckendicke |  |  |  | d |  | m |  |  |  |  | Temperatur zuströmende Luft |  |  | #REF! | °C
| Raumhöhe |  |  |  | hR | 0 | m
| Raumvolumen |  |  |  | VR | 0 | m³
Orientierung |  | Bauteil | Anzahl | Breite | Länge / Höhe | Bruttofläche | Abzugsfläche | Nettofläche | Art der angrenzenden Fläche | Temperatur angrenzende Fläche | Resultierende Temperaturdifferenz | Bauart | U-Wert | Korrekturwert Wärmebrücken | Korrigierter U-Wert | Wärmeverlust- Koeffizient | Transmissions- Wärmeverlust
|  |  | n | b | l / h | Abrutto | Aabzug | Anetto |  | θext | fk | U | U | ΔUWB | Uc/equiv | HT | ΦT
|  |  |  | 0,00 m |  | 0,00 m² |  |  |  | - | - |  | 0,00 W/m²K |  |  | W/K | W
n.a. | [5 empty] | 0 |  | 0 | Badtemperatur | #REF! | #REF! | X-Wand | #REF! | 0.1 | #REF! | #REF! | #REF!
n.a. | [5 empty] | 0 |  | 0 | Badtemperatur | #REF! | #REF! | Y-Wand | #REF! | 0.1 | #REF! | #REF! | #REF!
n.a. | [5 empty] | 0 |  | 0 | Badtemperatur | #REF! | #REF! | Fenster | #REF! | 0.1 | #REF! | #REF! | #REF!
n.a. | [5 empty] | 0 |  | 0 | Badtemperatur | #REF! | #REF! | Dach1 | #REF! | 0.1 | #REF! | #REF! | #REF!
[6 empty] | 0 |  | 0 | Badtemperatur | #REF! | #REF! | X-Wand | #REF! | 0.1 | #REF! | #REF! | #REF!
[6 empty] | 0 |  | 0 | Badtemperatur | #REF! | #REF! | X-Wand | #REF! | 0.1 | #REF! | #REF! | #REF!
[6 empty] | 0 |  | 0 | Badtemperatur | #REF! | #REF! | X-Wand | #REF! | 0.1 | #REF! | #REF! | #REF!
[6 empty] | 0 |  | 0 | Badtemperatur | #REF! | #REF! | X-Wand | #REF! | 0.1 | #REF! | #REF! | #REF!
[6 empty] | 0 |  | 0 | Badtemperatur | #REF! | #REF! | X-Wand | #REF! | 0.1 | #REF! | #REF! | #REF!
[6 empty] | 0 |  | 0 | Badtemperatur | #REF! | #REF! | X-Wand | #REF! | 0.1 | #REF! | #REF! | #REF!
[6 empty] | 0 |  | 0 | Badtemperatur | #REF! | #REF! | X-Wand | #REF! | 0.1 | #REF! | #REF! | #REF!
[6 empty] | 0 |  | 0 | Badtemperatur | #REF! | #REF! | X-Wand | #REF! | 0.1 | #REF! | #REF! | #REF!
[6 empty] | 0 |  | 0 | Badtemperatur | #REF! | #REF! | X-Wand | #REF! | 0.1 | #REF! | #REF! | #REF!
[6 empty] | 0 |  | 0 | Badtemperatur | #REF! | #REF! | X-Wand | #REF! | 0.1 | #REF! | #REF! | #REF!
[6 empty] | 0 |  | 0 | Badtemperatur | #REF! | #REF! | X-Wand | #REF! | 0.1 | #REF! | #REF! | #REF!
[6 empty] | 0 |  | 0 | Badtemperatur | #REF! | #REF! | X-Wand | #REF! | 0.1 | #REF! | #REF! | #REF!
[6 empty] | 0 |  | 0 | Badtemperatur | #REF! | #REF! | X-Wand | #REF! | 0.1 | #REF! | #REF! | #REF!
[6 empty] | 0 |  | 0 | Badtemperatur | #REF! | #REF! | X-Wand | #REF! | 0.1 | #REF! | #REF! | #REF!
[6 empty] | 0 |  | 0 | Badtemperatur | #REF! | #REF! | X-Wand | #REF! | 0.1 | #REF! | #REF! | #REF!
[6 empty] | 0 |  | 0 | Badtemperatur | #REF! | #REF! | X-Wand | #REF! | 0.1 | #REF! | #REF! | #REF!
| Transmissionswärmeverlust | [5 empty] | HT / ΦT | [8 empty] | #REF! | #REF!
| Mindest-Luftvolumenstrom |  |  | Vmin | #REF! |  | m³/h
| Lüftungswärmeverlust | [5 empty] | HV / ΦV | [9 empty] | #REF!
| Netto-Heizlast | [5 empty] | ΦHL,Netto |  |  | spez. |  | 0 | W/m³ | spez. | 0 | W/m³ | #REF!
| Zusatz-Aufheizleistung | [5 empty] | ΦRH | [9 empty] | 0
| Norm-Heizlast | [5 empty] | ΦHL | [9 empty] | #REF!
Note on N7: Helmut Frik: Hier ist der Name des Raums einzugeben
Note on P10: Helmut Frik: Bei Ablufträumen ist in Spalte T der zugehörige Überströmraum einzutragen
Note on P11: Helmut Frik: Hier ist einzugeben, wie oft je Stunde das Raumvolumen umgeschlagen werden soll. Eine genauere Berechnung in eigenen Tabellen wird noch folgen
Note on P13: Helmut Frik: Hier kann bedarfsweise ein globaler Temperaturreduktionsfaktor eingegeben werden, dieser wird aktuell jedoch nicht verwendet, da auf verschiedene Raumtemperaturen zurückgegriffen werden kann
Note on G17: Helmut Frik: Hier ist die Grundfläche des betrachteten Raumes einzugeben Es ist die Bodenfläche einzugeben, nicht die Wohnfläche nach DIN 276 oder ähnliches
Note on P17: Helmut Frik: Hier kann ein Aufschlag je m² für die Wiederaufheizung angegeben werden. Bei den geringen Heizleistungen modern gedämmter Häuser macht dieser jedoch keinen Sinn mehr. Ein Faktor der das wiederaufheizen spürbar beschleunigt würde zu einer völlig überdimmensionierten und damit sehr ineffizneten, und durch starkes Takten auch sehr störanfälligen Heizung führen. Hier ist daher 0 einzutragen. DEr Faktor wird aktuell nicht weiter berücksichtigt.
Note on G19: Helmut Frik: Hier ist die Geschosshöhe einzugeben, also die Raumhöhe + die Dicke der Decke darüber. Bei Räumen mit Schräge ist die durchschnittliche Höhe anzugeben
Note on G21: Helmut Frik: Hier ist die Höhe der geschossdecke einzugeben
Note on G23: Helmut Frik: Hier wird die Raumhöhe aus der Geschosshöhe ermittelt
Note on G25: Helmut Frik: Hier wird das Raumvolumen aus Raumhöhe und Grundfläche ermittelt.
Note on A28: Helmut Frik: In dieser Spalte ist die Orientierung der aktuell eingegebenen Fläche einzugeben. Diese kann später für die Berechnung von solaren Gewinnen bei Fenstern genutzt werden.
Note on C28: Helmut Frik: Hier kann eine typisierte Bezeichnung für die Fläche angegeben werden. Dieses Feld wird vermutlich in Zukunt durch ein Auswahlfeld mit vordefinierten Typen ersetzt werden, und erlaubt dann für jeden Typ übergreifende Werte zu ermitteln (filtern)
Note on D28: Helmut Frik: Treten gleiche Flächen in einem Raum mehrfach auf können diese hier gemeinsam eingegeben werden, und durch eine Anzahl eingerechnet werden.
Note on E28: Helmut Frik: Hier ist die Breite der betrachteten Fläche einzugeben
Note on F28: Helmut Frik: Hier ist die Höhe der eizugebenden Fläche anzugeben, ggf. inkl. Deckenhöhe
Note on G28: Helmut Frik: Hier wird die Bruttofläche ausgegeben
Note on H28: Helmut Frik: Hier werden Flächen mit abweichendem U-Wert, wie z.B. Fenster die in der Bruttofläche enthalten sind abgezogen.
Note on I28: Helmut Frik: Hier wird die resultierende Nettofläche angegeben
Note on J28: Helmut Frik: Hier ist die Temperatur für den Angrenzenden raum anzugeben, z.B. Aussenluft, Erdreich, oder auch die temperatur des angrenzenden Wohnraums
Note on K28: Helmut Frik: Hier wird die gewählte temperatur ausgegeben
Note on L28: Helmut Frik: Hier wird die ermittelte Temperaturdifferenz zum benachbarten Volumen angegeben, der Wert ist i.d.R. positiv, kann aber auch negativ werden, wenn der benachbarte Raum wärmer wird. Dann entsteht ein Heizleistungsgewinn.
Note on M28: Helmut Frik: Hier ist der U-Wert der Fläche einzugeben. Dieser wird zentral erfasst, damit man sich die Zahlen nicht merken muss, bzw. bei einer Änderung des Dämmstandards dieser zentral geändert werden kann. Z.B. um zu ermotteln mit welchen verbesserungen ein besserer KfW-Wert erreicht werden kann.
Note on N28: Helmut Frik: Hier wird der ausgewählte U-Wert ausgegeben
Note on O28: Helmut Frik: Hier wird der Korrekturwert für Wärmebrücken hinzugefügt. Ohne weitere Berücksichtigung von Wärmebrücken ist hier ein Wert von 0,1 anzugeben, bei Behandlung der Wärmebrücken nach Wärmebrückenkatalog ein Wert von 0,05, und bei exakter Berechung der Wärmebrücken ist hier die Summe der Wärmebrücken geteilt durch die NEttofläche des Bauteils anzugeben.
Note on P28: Helmut Frik: Hier wird eder um die Wärmebrücken korrigierte U-Wert des Bauteils ausgegeben.
Note on Q28: Helmut Frik: Hier wird der U-Wert multipliziert mit der Bruttofläche als Wärmeverlust je °K ausgegeben
Note on R28: Helmut Frik: Hier wird der Wärmeverlust an der eingegebenen Fläche ausgegeben.
Note on R51: Helmut Frik: Hier wird die Summe der Wärmeverluste ausgegeben
Note on R56: Helmut Frik: Hier wird der Wärmeverlust durch Lüftung ausgegeben.
Note on P58: Helmut Frik: Wert dient zur Einordnung. Unter 10W/m² ist Passivhausniveau. 100W/m² ist unsanierter Altbau
Note on R58: Helmut Frik: Hier wird die Netto Heizlast ausgegeben
Note on R60: Helmut Frik: Hier wird die Wiederaufheizleistung ausgegeben
Note on R62: Helmut Frik: Hier wird die resultierende Gesamtheizlast ausgegeben

## OG_Raum_6 (hidden)
Formblatt R - vereinfachtes Verfahren | [15 empty] | DIN EN 12831
Projekt-Nr. / Bezeichnung
Raum-Heizlast | [9 empty] | Datum | [6 empty] | Seite R
| Wohneinheit |  |  |  | Geschoss |  | UG |  |  | Raum-Nr. / -Name |  |  | Testraum
| Innentemperatur |  | Badtemperatur |  | θint | #REF! | °C |  |  |  |  | Lüftung |  | Raumnutzung | sonst | #REF!
[12 empty] | Lüftungskonzept |  |  |  | Bei Ablufträumen: zugehöriger Überströmraum:
| Geometrie (netto) | [10 empty] | Mindest-Luftwechsel |  | nmin | Nach Norm | #REF! |  | Funktion:
| Raumbreite |  |  |  | bR | n.a. | m |  |  |  |  | Temp.-Reduktionsfaktor |  | fΔθ | 0 | -
| Raumlänge |  |  |  | lR | n.a. | m |  |  |  |  | Zusatzheizung
| Raumfläche |  |  |  | AR |  | m² |  |  |  |  | Wiederaufheizfaktor |  | fRH | 0 | W/m²
| Geschosshöhe |  |  |  | hG |  | m |  |  |  |  | Bodenbelag
| Deckendicke |  |  |  | d |  | m |  |  |  |  | Temperatur zuströmende Luft |  |  | #REF! | °C
| Raumhöhe |  |  |  | hR | 0 | m
| Raumvolumen |  |  |  | VR | 0 | m³
Orientierung |  | Bauteil | Anzahl | Breite | Länge / Höhe | Bruttofläche | Abzugsfläche | Nettofläche | Art der angrenzenden Fläche | Temperatur angrenzende Fläche | Resultierende Temperaturdifferenz | Bauart | U-Wert | Korrekturwert Wärmebrücken | Korrigierter U-Wert | Wärmeverlust- Koeffizient | Transmissions- Wärmeverlust
|  |  | n | b | l / h | Abrutto | Aabzug | Anetto |  | θext | fk | U | U | ΔUWB | Uc/equiv | HT | ΦT
|  |  |  | 0,00 m |  | 0,00 m² |  |  |  | - | - |  | 0,00 W/m²K |  |  | W/K | W
n.a. | [5 empty] | 0 |  | 0 | Badtemperatur | #REF! | #REF! | X-Wand | #REF! | 0.1 | #REF! | #REF! | #REF!
n.a. | [5 empty] | 0 |  | 0 | Badtemperatur | #REF! | #REF! | Y-Wand | #REF! | 0.1 | #REF! | #REF! | #REF!
n.a. | [5 empty] | 0 |  | 0 | Badtemperatur | #REF! | #REF! | Fenster | #REF! | 0.1 | #REF! | #REF! | #REF!
n.a. | [5 empty] | 0 |  | 0 | Badtemperatur | #REF! | #REF! | Dach1 | #REF! | 0.1 | #REF! | #REF! | #REF!
[6 empty] | 0 |  | 0 | Badtemperatur | #REF! | #REF! | X-Wand | #REF! | 0.1 | #REF! | #REF! | #REF!
[6 empty] | 0 |  | 0 | Badtemperatur | #REF! | #REF! | X-Wand | #REF! | 0.1 | #REF! | #REF! | #REF!
[6 empty] | 0 |  | 0 | Badtemperatur | #REF! | #REF! | X-Wand | #REF! | 0.1 | #REF! | #REF! | #REF!
[6 empty] | 0 |  | 0 | Badtemperatur | #REF! | #REF! | X-Wand | #REF! | 0.1 | #REF! | #REF! | #REF!
[6 empty] | 0 |  | 0 | Badtemperatur | #REF! | #REF! | X-Wand | #REF! | 0.1 | #REF! | #REF! | #REF!
[6 empty] | 0 |  | 0 | Badtemperatur | #REF! | #REF! | X-Wand | #REF! | 0.1 | #REF! | #REF! | #REF!
[6 empty] | 0 |  | 0 | Badtemperatur | #REF! | #REF! | X-Wand | #REF! | 0.1 | #REF! | #REF! | #REF!
[6 empty] | 0 |  | 0 | Badtemperatur | #REF! | #REF! | X-Wand | #REF! | 0.1 | #REF! | #REF! | #REF!
[6 empty] | 0 |  | 0 | Badtemperatur | #REF! | #REF! | X-Wand | #REF! | 0.1 | #REF! | #REF! | #REF!
[6 empty] | 0 |  | 0 | Badtemperatur | #REF! | #REF! | X-Wand | #REF! | 0.1 | #REF! | #REF! | #REF!
[6 empty] | 0 |  | 0 | Badtemperatur | #REF! | #REF! | X-Wand | #REF! | 0.1 | #REF! | #REF! | #REF!
[6 empty] | 0 |  | 0 | Badtemperatur | #REF! | #REF! | X-Wand | #REF! | 0.1 | #REF! | #REF! | #REF!
[6 empty] | 0 |  | 0 | Badtemperatur | #REF! | #REF! | X-Wand | #REF! | 0.1 | #REF! | #REF! | #REF!
[6 empty] | 0 |  | 0 | Badtemperatur | #REF! | #REF! | X-Wand | #REF! | 0.1 | #REF! | #REF! | #REF!
[6 empty] | 0 |  | 0 | Badtemperatur | #REF! | #REF! | X-Wand | #REF! | 0.1 | #REF! | #REF! | #REF!
[6 empty] | 0 |  | 0 | Badtemperatur | #REF! | #REF! | X-Wand | #REF! | 0.1 | #REF! | #REF! | #REF!
| Transmissionswärmeverlust | [5 empty] | HT / ΦT | [8 empty] | #REF! | #REF!
| Mindest-Luftvolumenstrom |  |  | Vmin | #REF! |  | m³/h
| Lüftungswärmeverlust | [5 empty] | HV / ΦV | [9 empty] | #REF!
| Netto-Heizlast | [5 empty] | ΦHL,Netto |  |  | spez. |  | 0 | W/m³ | spez. | 0 | W/m³ | #REF!
| Zusatz-Aufheizleistung | [5 empty] | ΦRH | [9 empty] | 0
| Norm-Heizlast | [5 empty] | ΦHL | [9 empty] | #REF!
Note on N7: Helmut Frik: Hier ist der Name des Raums einzugeben
Note on P10: Helmut Frik: Bei Ablufträumen ist in Spalte T der zugehörige Überströmraum einzutragen
Note on P11: Helmut Frik: Hier ist einzugeben, wie oft je Stunde das Raumvolumen umgeschlagen werden soll. Eine genauere Berechnung in eigenen Tabellen wird noch folgen
Note on P13: Helmut Frik: Hier kann bedarfsweise ein globaler Temperaturreduktionsfaktor eingegeben werden, dieser wird aktuell jedoch nicht verwendet, da auf verschiedene Raumtemperaturen zurückgegriffen werden kann
Note on G17: Helmut Frik: Hier ist die Grundfläche des betrachteten Raumes einzugeben Es ist die Bodenfläche einzugeben, nicht die Wohnfläche nach DIN 276 oder ähnliches
Note on P17: Helmut Frik: Hier kann ein Aufschlag je m² für die Wiederaufheizung angegeben werden. Bei den geringen Heizleistungen modern gedämmter Häuser macht dieser jedoch keinen Sinn mehr. Ein Faktor der das wiederaufheizen spürbar beschleunigt würde zu einer völlig überdimmensionierten und damit sehr ineffizneten, und durch starkes Takten auch sehr störanfälligen Heizung führen. Hier ist daher 0 einzutragen. DEr Faktor wird aktuell nicht weiter berücksichtigt.
Note on G19: Helmut Frik: Hier ist die Geschosshöhe einzugeben, also die Raumhöhe + die Dicke der Decke darüber. Bei Räumen mit Schräge ist die durchschnittliche Höhe anzugeben
Note on G21: Helmut Frik: Hier ist die Höhe der geschossdecke einzugeben
Note on G23: Helmut Frik: Hier wird die Raumhöhe aus der Geschosshöhe ermittelt
Note on G25: Helmut Frik: Hier wird das Raumvolumen aus Raumhöhe und Grundfläche ermittelt.
Note on A28: Helmut Frik: In dieser Spalte ist die Orientierung der aktuell eingegebenen Fläche einzugeben. Diese kann später für die Berechnung von solaren Gewinnen bei Fenstern genutzt werden.
Note on C28: Helmut Frik: Hier kann eine typisierte Bezeichnung für die Fläche angegeben werden. Dieses Feld wird vermutlich in Zukunt durch ein Auswahlfeld mit vordefinierten Typen ersetzt werden, und erlaubt dann für jeden Typ übergreifende Werte zu ermitteln (filtern)
Note on D28: Helmut Frik: Treten gleiche Flächen in einem Raum mehrfach auf können diese hier gemeinsam eingegeben werden, und durch eine Anzahl eingerechnet werden.
Note on E28: Helmut Frik: Hier ist die Breite der betrachteten Fläche einzugeben
Note on F28: Helmut Frik: Hier ist die Höhe der eizugebenden Fläche anzugeben, ggf. inkl. Deckenhöhe
Note on G28: Helmut Frik: Hier wird die Bruttofläche ausgegeben
Note on H28: Helmut Frik: Hier werden Flächen mit abweichendem U-Wert, wie z.B. Fenster die in der Bruttofläche enthalten sind abgezogen.
Note on I28: Helmut Frik: Hier wird die resultierende Nettofläche angegeben
Note on J28: Helmut Frik: Hier ist die Temperatur für den Angrenzenden raum anzugeben, z.B. Aussenluft, Erdreich, oder auch die temperatur des angrenzenden Wohnraums
Note on K28: Helmut Frik: Hier wird die gewählte temperatur ausgegeben
Note on L28: Helmut Frik: Hier wird die ermittelte Temperaturdifferenz zum benachbarten Volumen angegeben, der Wert ist i.d.R. positiv, kann aber auch negativ werden, wenn der benachbarte Raum wärmer wird. Dann entsteht ein Heizleistungsgewinn.
Note on M28: Helmut Frik: Hier ist der U-Wert der Fläche einzugeben. Dieser wird zentral erfasst, damit man sich die Zahlen nicht merken muss, bzw. bei einer Änderung des Dämmstandards dieser zentral geändert werden kann. Z.B. um zu ermotteln mit welchen verbesserungen ein besserer KfW-Wert erreicht werden kann.
Note on N28: Helmut Frik: Hier wird der ausgewählte U-Wert ausgegeben
Note on O28: Helmut Frik: Hier wird der Korrekturwert für Wärmebrücken hinzugefügt. Ohne weitere Berücksichtigung von Wärmebrücken ist hier ein Wert von 0,1 anzugeben, bei Behandlung der Wärmebrücken nach Wärmebrückenkatalog ein Wert von 0,05, und bei exakter Berechung der Wärmebrücken ist hier die Summe der Wärmebrücken geteilt durch die NEttofläche des Bauteils anzugeben.
Note on P28: Helmut Frik: Hier wird eder um die Wärmebrücken korrigierte U-Wert des Bauteils ausgegeben.
Note on Q28: Helmut Frik: Hier wird der U-Wert multipliziert mit der Bruttofläche als Wärmeverlust je °K ausgegeben
Note on R28: Helmut Frik: Hier wird der Wärmeverlust an der eingegebenen Fläche ausgegeben.
Note on R51: Helmut Frik: Hier wird die Summe der Wärmeverluste ausgegeben
Note on R56: Helmut Frik: Hier wird der Wärmeverlust durch Lüftung ausgegeben.
Note on P58: Helmut Frik: Wert dient zur Einordnung. Unter 10W/m² ist Passivhausniveau. 100W/m² ist unsanierter Altbau
Note on R58: Helmut Frik: Hier wird die Netto Heizlast ausgegeben
Note on R60: Helmut Frik: Hier wird die Wiederaufheizleistung ausgegeben
Note on R62: Helmut Frik: Hier wird die resultierende Gesamtheizlast ausgegeben

## OG_Raum_7 (hidden)
Formblatt R - vereinfachtes Verfahren | [15 empty] | DIN EN 12831
Projekt-Nr. / Bezeichnung
Raum-Heizlast | [9 empty] | Datum | [6 empty] | Seite R
| Wohneinheit |  |  |  | Geschoss |  | UG |  |  | Raum-Nr. / -Name |  |  | Testraum
| Innentemperatur |  | Badtemperatur |  | θint | #REF! | °C |  |  |  |  | Lüftung |  | Raumnutzung | sonst | #REF!
[12 empty] | Lüftungskonzept |  |  |  | Bei Ablufträumen: zugehöriger Überströmraum:
| Geometrie (netto) | [10 empty] | Mindest-Luftwechsel |  | nmin | Nach Norm | #REF! |  | Funktion:
| Raumbreite |  |  |  | bR | n.a. | m |  |  |  |  | Temp.-Reduktionsfaktor |  | fΔθ | 0 | -
| Raumlänge |  |  |  | lR | n.a. | m |  |  |  |  | Zusatzheizung
| Raumfläche |  |  |  | AR |  | m² |  |  |  |  | Wiederaufheizfaktor |  | fRH | 0 | W/m²
| Geschosshöhe |  |  |  | hG |  | m |  |  |  |  | Bodenbelag
| Deckendicke |  |  |  | d |  | m |  |  |  |  | Temperatur zuströmende Luft |  |  | #REF! | °C
| Raumhöhe |  |  |  | hR | 0 | m
| Raumvolumen |  |  |  | VR | 0 | m³
Orientierung |  | Bauteil | Anzahl | Breite | Länge / Höhe | Bruttofläche | Abzugsfläche | Nettofläche | Art der angrenzenden Fläche | Temperatur angrenzende Fläche | Resultierende Temperaturdifferenz | Bauart | U-Wert | Korrekturwert Wärmebrücken | Korrigierter U-Wert | Wärmeverlust- Koeffizient | Transmissions- Wärmeverlust
|  |  | n | b | l / h | Abrutto | Aabzug | Anetto |  | θext | fk | U | U | ΔUWB | Uc/equiv | HT | ΦT
|  |  |  | 0,00 m |  | 0,00 m² |  |  |  | - | - |  | 0,00 W/m²K |  |  | W/K | W
n.a. | [5 empty] | 0 |  | 0 | Badtemperatur | #REF! | #REF! | X-Wand | #REF! | 0.1 | #REF! | #REF! | #REF!
n.a. | [5 empty] | 0 |  | 0 | Badtemperatur | #REF! | #REF! | Y-Wand | #REF! | 0.1 | #REF! | #REF! | #REF!
n.a. | [5 empty] | 0 |  | 0 | Badtemperatur | #REF! | #REF! | Fenster | #REF! | 0.1 | #REF! | #REF! | #REF!
n.a. | [5 empty] | 0 |  | 0 | Badtemperatur | #REF! | #REF! | Dach1 | #REF! | 0.1 | #REF! | #REF! | #REF!
[6 empty] | 0 |  | 0 | Badtemperatur | #REF! | #REF! | X-Wand | #REF! | 0.1 | #REF! | #REF! | #REF!
[6 empty] | 0 |  | 0 | Badtemperatur | #REF! | #REF! | X-Wand | #REF! | 0.1 | #REF! | #REF! | #REF!
[6 empty] | 0 |  | 0 | Badtemperatur | #REF! | #REF! | X-Wand | #REF! | 0.1 | #REF! | #REF! | #REF!
[6 empty] | 0 |  | 0 | Badtemperatur | #REF! | #REF! | X-Wand | #REF! | 0.1 | #REF! | #REF! | #REF!
[6 empty] | 0 |  | 0 | Badtemperatur | #REF! | #REF! | X-Wand | #REF! | 0.1 | #REF! | #REF! | #REF!
[6 empty] | 0 |  | 0 | Badtemperatur | #REF! | #REF! | X-Wand | #REF! | 0.1 | #REF! | #REF! | #REF!
[6 empty] | 0 |  | 0 | Badtemperatur | #REF! | #REF! | X-Wand | #REF! | 0.1 | #REF! | #REF! | #REF!
[6 empty] | 0 |  | 0 | Badtemperatur | #REF! | #REF! | X-Wand | #REF! | 0.1 | #REF! | #REF! | #REF!
[6 empty] | 0 |  | 0 | Badtemperatur | #REF! | #REF! | X-Wand | #REF! | 0.1 | #REF! | #REF! | #REF!
[6 empty] | 0 |  | 0 | Badtemperatur | #REF! | #REF! | X-Wand | #REF! | 0.1 | #REF! | #REF! | #REF!
[6 empty] | 0 |  | 0 | Badtemperatur | #REF! | #REF! | X-Wand | #REF! | 0.1 | #REF! | #REF! | #REF!
[6 empty] | 0 |  | 0 | Badtemperatur | #REF! | #REF! | X-Wand | #REF! | 0.1 | #REF! | #REF! | #REF!
[6 empty] | 0 |  | 0 | Badtemperatur | #REF! | #REF! | X-Wand | #REF! | 0.1 | #REF! | #REF! | #REF!
[6 empty] | 0 |  | 0 | Badtemperatur | #REF! | #REF! | X-Wand | #REF! | 0.1 | #REF! | #REF! | #REF!
[6 empty] | 0 |  | 0 | Badtemperatur | #REF! | #REF! | X-Wand | #REF! | 0.1 | #REF! | #REF! | #REF!
[6 empty] | 0 |  | 0 | Badtemperatur | #REF! | #REF! | X-Wand | #REF! | 0.1 | #REF! | #REF! | #REF!
| Transmissionswärmeverlust | [5 empty] | HT / ΦT | [8 empty] | #REF! | #REF!
| Mindest-Luftvolumenstrom |  |  | Vmin | #REF! |  | m³/h
| Lüftungswärmeverlust | [5 empty] | HV / ΦV | [9 empty] | #REF!
| Netto-Heizlast | [5 empty] | ΦHL,Netto |  |  | spez. |  | 0 | W/m³ | spez. | 0 | W/m³ | #REF!
| Zusatz-Aufheizleistung | [5 empty] | ΦRH | [9 empty] | 0
| Norm-Heizlast | [5 empty] | ΦHL | [9 empty] | #REF!
Note on N7: Helmut Frik: Hier ist der Name des Raums einzugeben
Note on P10: Helmut Frik: Bei Ablufträumen ist in Spalte T der zugehörige Überströmraum einzutragen
Note on P11: Helmut Frik: Hier ist einzugeben, wie oft je Stunde das Raumvolumen umgeschlagen werden soll. Eine genauere Berechnung in eigenen Tabellen wird noch folgen
Note on P13: Helmut Frik: Hier kann bedarfsweise ein globaler Temperaturreduktionsfaktor eingegeben werden, dieser wird aktuell jedoch nicht verwendet, da auf verschiedene Raumtemperaturen zurückgegriffen werden kann
Note on G17: Helmut Frik: Hier ist die Grundfläche des betrachteten Raumes einzugeben Es ist die Bodenfläche einzugeben, nicht die Wohnfläche nach DIN 276 oder ähnliches
Note on P17: Helmut Frik: Hier kann ein Aufschlag je m² für die Wiederaufheizung angegeben werden. Bei den geringen Heizleistungen modern gedämmter Häuser macht dieser jedoch keinen Sinn mehr. Ein Faktor der das wiederaufheizen spürbar beschleunigt würde zu einer völlig überdimmensionierten und damit sehr ineffizneten, und durch starkes Takten auch sehr störanfälligen Heizung führen. Hier ist daher 0 einzutragen. DEr Faktor wird aktuell nicht weiter berücksichtigt.
Note on G19: Helmut Frik: Hier ist die Geschosshöhe einzugeben, also die Raumhöhe + die Dicke der Decke darüber. Bei Räumen mit Schräge ist die durchschnittliche Höhe anzugeben
Note on G21: Helmut Frik: Hier ist die Höhe der geschossdecke einzugeben
Note on G23: Helmut Frik: Hier wird die Raumhöhe aus der Geschosshöhe ermittelt
Note on G25: Helmut Frik: Hier wird das Raumvolumen aus Raumhöhe und Grundfläche ermittelt.
Note on A28: Helmut Frik: In dieser Spalte ist die Orientierung der aktuell eingegebenen Fläche einzugeben. Diese kann später für die Berechnung von solaren Gewinnen bei Fenstern genutzt werden.
Note on C28: Helmut Frik: Hier kann eine typisierte Bezeichnung für die Fläche angegeben werden. Dieses Feld wird vermutlich in Zukunt durch ein Auswahlfeld mit vordefinierten Typen ersetzt werden, und erlaubt dann für jeden Typ übergreifende Werte zu ermitteln (filtern)
Note on D28: Helmut Frik: Treten gleiche Flächen in einem Raum mehrfach auf können diese hier gemeinsam eingegeben werden, und durch eine Anzahl eingerechnet werden.
Note on E28: Helmut Frik: Hier ist die Breite der betrachteten Fläche einzugeben
Note on F28: Helmut Frik: Hier ist die Höhe der eizugebenden Fläche anzugeben, ggf. inkl. Deckenhöhe
Note on G28: Helmut Frik: Hier wird die Bruttofläche ausgegeben
Note on H28: Helmut Frik: Hier werden Flächen mit abweichendem U-Wert, wie z.B. Fenster die in der Bruttofläche enthalten sind abgezogen.
Note on I28: Helmut Frik: Hier wird die resultierende Nettofläche angegeben
Note on J28: Helmut Frik: Hier ist die Temperatur für den Angrenzenden raum anzugeben, z.B. Aussenluft, Erdreich, oder auch die temperatur des angrenzenden Wohnraums
Note on K28: Helmut Frik: Hier wird die gewählte temperatur ausgegeben
Note on L28: Helmut Frik: Hier wird die ermittelte Temperaturdifferenz zum benachbarten Volumen angegeben, der Wert ist i.d.R. positiv, kann aber auch negativ werden, wenn der benachbarte Raum wärmer wird. Dann entsteht ein Heizleistungsgewinn.
Note on M28: Helmut Frik: Hier ist der U-Wert der Fläche einzugeben. Dieser wird zentral erfasst, damit man sich die Zahlen nicht merken muss, bzw. bei einer Änderung des Dämmstandards dieser zentral geändert werden kann. Z.B. um zu ermotteln mit welchen verbesserungen ein besserer KfW-Wert erreicht werden kann.
Note on N28: Helmut Frik: Hier wird der ausgewählte U-Wert ausgegeben
Note on O28: Helmut Frik: Hier wird der Korrekturwert für Wärmebrücken hinzugefügt. Ohne weitere Berücksichtigung von Wärmebrücken ist hier ein Wert von 0,1 anzugeben, bei Behandlung der Wärmebrücken nach Wärmebrückenkatalog ein Wert von 0,05, und bei exakter Berechung der Wärmebrücken ist hier die Summe der Wärmebrücken geteilt durch die NEttofläche des Bauteils anzugeben.
Note on P28: Helmut Frik: Hier wird eder um die Wärmebrücken korrigierte U-Wert des Bauteils ausgegeben.
Note on Q28: Helmut Frik: Hier wird der U-Wert multipliziert mit der Bruttofläche als Wärmeverlust je °K ausgegeben
Note on R28: Helmut Frik: Hier wird der Wärmeverlust an der eingegebenen Fläche ausgegeben.
Note on R51: Helmut Frik: Hier wird die Summe der Wärmeverluste ausgegeben
Note on R56: Helmut Frik: Hier wird der Wärmeverlust durch Lüftung ausgegeben.
Note on P58: Helmut Frik: Wert dient zur Einordnung. Unter 10W/m² ist Passivhausniveau. 100W/m² ist unsanierter Altbau
Note on R58: Helmut Frik: Hier wird die Netto Heizlast ausgegeben
Note on R60: Helmut Frik: Hier wird die Wiederaufheizleistung ausgegeben
Note on R62: Helmut Frik: Hier wird die resultierende Gesamtheizlast ausgegeben

## OG_Raum_8 (hidden)
Formblatt R - vereinfachtes Verfahren | [15 empty] | DIN EN 12831
Projekt-Nr. / Bezeichnung
Raum-Heizlast | [9 empty] | Datum | [6 empty] | Seite R
| Wohneinheit |  |  |  | Geschoss |  | UG |  |  | Raum-Nr. / -Name |  |  | Testraum
| Innentemperatur |  | Badtemperatur |  | θint | #REF! | °C |  |  |  |  | Lüftung |  | Raumnutzung | sonst | #REF!
[12 empty] | Lüftungskonzept |  |  |  | Bei Ablufträumen: zugehöriger Überströmraum:
| Geometrie (netto) | [10 empty] | Mindest-Luftwechsel |  | nmin | Nach Norm | #REF! |  | Funktion:
| Raumbreite |  |  |  | bR | n.a. | m |  |  |  |  | Temp.-Reduktionsfaktor |  | fΔθ | 0 | -
| Raumlänge |  |  |  | lR | n.a. | m |  |  |  |  | Zusatzheizung
| Raumfläche |  |  |  | AR |  | m² |  |  |  |  | Wiederaufheizfaktor |  | fRH | 0 | W/m²
| Geschosshöhe |  |  |  | hG |  | m |  |  |  |  | Bodenbelag
| Deckendicke |  |  |  | d |  | m |  |  |  |  | Temperatur zuströmende Luft |  |  | #REF! | °C
| Raumhöhe |  |  |  | hR | 0 | m
| Raumvolumen |  |  |  | VR | 0 | m³
Orientierung |  | Bauteil | Anzahl | Breite | Länge / Höhe | Bruttofläche | Abzugsfläche | Nettofläche | Art der angrenzenden Fläche | Temperatur angrenzende Fläche | Resultierende Temperaturdifferenz | Bauart | U-Wert | Korrekturwert Wärmebrücken | Korrigierter U-Wert | Wärmeverlust- Koeffizient | Transmissions- Wärmeverlust
|  |  | n | b | l / h | Abrutto | Aabzug | Anetto |  | θext | fk | U | U | ΔUWB | Uc/equiv | HT | ΦT
|  |  |  | 0,00 m |  | 0,00 m² |  |  |  | - | - |  | 0,00 W/m²K |  |  | W/K | W
n.a. | [5 empty] | 0 |  | 0 | Badtemperatur | #REF! | #REF! | X-Wand | #REF! | 0.1 | #REF! | #REF! | #REF!
n.a. | [5 empty] | 0 |  | 0 | Badtemperatur | #REF! | #REF! | Y-Wand | #REF! | 0.1 | #REF! | #REF! | #REF!
n.a. | [5 empty] | 0 |  | 0 | Badtemperatur | #REF! | #REF! | Fenster | #REF! | 0.1 | #REF! | #REF! | #REF!
n.a. | [5 empty] | 0 |  | 0 | Badtemperatur | #REF! | #REF! | Dach1 | #REF! | 0.1 | #REF! | #REF! | #REF!
[6 empty] | 0 |  | 0 | Badtemperatur | #REF! | #REF! | X-Wand | #REF! | 0.1 | #REF! | #REF! | #REF!
[6 empty] | 0 |  | 0 | Badtemperatur | #REF! | #REF! | X-Wand | #REF! | 0.1 | #REF! | #REF! | #REF!
[6 empty] | 0 |  | 0 | Badtemperatur | #REF! | #REF! | X-Wand | #REF! | 0.1 | #REF! | #REF! | #REF!
[6 empty] | 0 |  | 0 | Badtemperatur | #REF! | #REF! | X-Wand | #REF! | 0.1 | #REF! | #REF! | #REF!
[6 empty] | 0 |  | 0 | Badtemperatur | #REF! | #REF! | X-Wand | #REF! | 0.1 | #REF! | #REF! | #REF!
[6 empty] | 0 |  | 0 | Badtemperatur | #REF! | #REF! | X-Wand | #REF! | 0.1 | #REF! | #REF! | #REF!
[6 empty] | 0 |  | 0 | Badtemperatur | #REF! | #REF! | X-Wand | #REF! | 0.1 | #REF! | #REF! | #REF!
[6 empty] | 0 |  | 0 | Badtemperatur | #REF! | #REF! | X-Wand | #REF! | 0.1 | #REF! | #REF! | #REF!
[6 empty] | 0 |  | 0 | Badtemperatur | #REF! | #REF! | X-Wand | #REF! | 0.1 | #REF! | #REF! | #REF!
[6 empty] | 0 |  | 0 | Badtemperatur | #REF! | #REF! | X-Wand | #REF! | 0.1 | #REF! | #REF! | #REF!
[6 empty] | 0 |  | 0 | Badtemperatur | #REF! | #REF! | X-Wand | #REF! | 0.1 | #REF! | #REF! | #REF!
[6 empty] | 0 |  | 0 | Badtemperatur | #REF! | #REF! | X-Wand | #REF! | 0.1 | #REF! | #REF! | #REF!
[6 empty] | 0 |  | 0 | Badtemperatur | #REF! | #REF! | X-Wand | #REF! | 0.1 | #REF! | #REF! | #REF!
[6 empty] | 0 |  | 0 | Badtemperatur | #REF! | #REF! | X-Wand | #REF! | 0.1 | #REF! | #REF! | #REF!
[6 empty] | 0 |  | 0 | Badtemperatur | #REF! | #REF! | X-Wand | #REF! | 0.1 | #REF! | #REF! | #REF!
[6 empty] | 0 |  | 0 | Badtemperatur | #REF! | #REF! | X-Wand | #REF! | 0.1 | #REF! | #REF! | #REF!
| Transmissionswärmeverlust | [5 empty] | HT / ΦT | [8 empty] | #REF! | #REF!
| Mindest-Luftvolumenstrom |  |  | Vmin | #REF! |  | m³/h
| Lüftungswärmeverlust | [5 empty] | HV / ΦV | [9 empty] | #REF!
| Netto-Heizlast | [5 empty] | ΦHL,Netto |  |  | spez. |  | 0 | W/m³ | spez. | 0 | W/m³ | #REF!
| Zusatz-Aufheizleistung | [5 empty] | ΦRH | [9 empty] | 0
| Norm-Heizlast | [5 empty] | ΦHL | [9 empty] | #REF!
Note on N7: Helmut Frik: Hier ist der Name des Raums einzugeben
Note on P10: Helmut Frik: Bei Ablufträumen ist in Spalte T der zugehörige Überströmraum einzutragen
Note on P11: Helmut Frik: Hier ist einzugeben, wie oft je Stunde das Raumvolumen umgeschlagen werden soll. Eine genauere Berechnung in eigenen Tabellen wird noch folgen
Note on P13: Helmut Frik: Hier kann bedarfsweise ein globaler Temperaturreduktionsfaktor eingegeben werden, dieser wird aktuell jedoch nicht verwendet, da auf verschiedene Raumtemperaturen zurückgegriffen werden kann
Note on G17: Helmut Frik: Hier ist die Grundfläche des betrachteten Raumes einzugeben Es ist die Bodenfläche einzugeben, nicht die Wohnfläche nach DIN 276 oder ähnliches
Note on P17: Helmut Frik: Hier kann ein Aufschlag je m² für die Wiederaufheizung angegeben werden. Bei den geringen Heizleistungen modern gedämmter Häuser macht dieser jedoch keinen Sinn mehr. Ein Faktor der das wiederaufheizen spürbar beschleunigt würde zu einer völlig überdimmensionierten und damit sehr ineffizneten, und durch starkes Takten auch sehr störanfälligen Heizung führen. Hier ist daher 0 einzutragen. DEr Faktor wird aktuell nicht weiter berücksichtigt.
Note on G19: Helmut Frik: Hier ist die Geschosshöhe einzugeben, also die Raumhöhe + die Dicke der Decke darüber. Bei Räumen mit Schräge ist die durchschnittliche Höhe anzugeben
Note on G21: Helmut Frik: Hier ist die Höhe der geschossdecke einzugeben
Note on G23: Helmut Frik: Hier wird die Raumhöhe aus der Geschosshöhe ermittelt
Note on G25: Helmut Frik: Hier wird das Raumvolumen aus Raumhöhe und Grundfläche ermittelt.
Note on A28: Helmut Frik: In dieser Spalte ist die Orientierung der aktuell eingegebenen Fläche einzugeben. Diese kann später für die Berechnung von solaren Gewinnen bei Fenstern genutzt werden.
Note on C28: Helmut Frik: Hier kann eine typisierte Bezeichnung für die Fläche angegeben werden. Dieses Feld wird vermutlich in Zukunt durch ein Auswahlfeld mit vordefinierten Typen ersetzt werden, und erlaubt dann für jeden Typ übergreifende Werte zu ermitteln (filtern)
Note on D28: Helmut Frik: Treten gleiche Flächen in einem Raum mehrfach auf können diese hier gemeinsam eingegeben werden, und durch eine Anzahl eingerechnet werden.
Note on E28: Helmut Frik: Hier ist die Breite der betrachteten Fläche einzugeben
Note on F28: Helmut Frik: Hier ist die Höhe der eizugebenden Fläche anzugeben, ggf. inkl. Deckenhöhe
Note on G28: Helmut Frik: Hier wird die Bruttofläche ausgegeben
Note on H28: Helmut Frik: Hier werden Flächen mit abweichendem U-Wert, wie z.B. Fenster die in der Bruttofläche enthalten sind abgezogen.
Note on I28: Helmut Frik: Hier wird die resultierende Nettofläche angegeben
Note on J28: Helmut Frik: Hier ist die Temperatur für den Angrenzenden raum anzugeben, z.B. Aussenluft, Erdreich, oder auch die temperatur des angrenzenden Wohnraums
Note on K28: Helmut Frik: Hier wird die gewählte temperatur ausgegeben
Note on L28: Helmut Frik: Hier wird die ermittelte Temperaturdifferenz zum benachbarten Volumen angegeben, der Wert ist i.d.R. positiv, kann aber auch negativ werden, wenn der benachbarte Raum wärmer wird. Dann entsteht ein Heizleistungsgewinn.
Note on M28: Helmut Frik: Hier ist der U-Wert der Fläche einzugeben. Dieser wird zentral erfasst, damit man sich die Zahlen nicht merken muss, bzw. bei einer Änderung des Dämmstandards dieser zentral geändert werden kann. Z.B. um zu ermotteln mit welchen verbesserungen ein besserer KfW-Wert erreicht werden kann.
Note on N28: Helmut Frik: Hier wird der ausgewählte U-Wert ausgegeben
Note on O28: Helmut Frik: Hier wird der Korrekturwert für Wärmebrücken hinzugefügt. Ohne weitere Berücksichtigung von Wärmebrücken ist hier ein Wert von 0,1 anzugeben, bei Behandlung der Wärmebrücken nach Wärmebrückenkatalog ein Wert von 0,05, und bei exakter Berechung der Wärmebrücken ist hier die Summe der Wärmebrücken geteilt durch die NEttofläche des Bauteils anzugeben.
Note on P28: Helmut Frik: Hier wird eder um die Wärmebrücken korrigierte U-Wert des Bauteils ausgegeben.
Note on Q28: Helmut Frik: Hier wird der U-Wert multipliziert mit der Bruttofläche als Wärmeverlust je °K ausgegeben
Note on R28: Helmut Frik: Hier wird der Wärmeverlust an der eingegebenen Fläche ausgegeben.
Note on R51: Helmut Frik: Hier wird die Summe der Wärmeverluste ausgegeben
Note on R56: Helmut Frik: Hier wird der Wärmeverlust durch Lüftung ausgegeben.
Note on P58: Helmut Frik: Wert dient zur Einordnung. Unter 10W/m² ist Passivhausniveau. 100W/m² ist unsanierter Altbau
Note on R58: Helmut Frik: Hier wird die Netto Heizlast ausgegeben
Note on R60: Helmut Frik: Hier wird die Wiederaufheizleistung ausgegeben
Note on R62: Helmut Frik: Hier wird die resultierende Gesamtheizlast ausgegeben

## OG_Raum_1.2 (hidden)
Formblatt R - vereinfachtes Verfahren | [15 empty] | DIN EN 12831
Projekt-Nr. / Bezeichnung
Raum-Heizlast | [9 empty] | Datum | [6 empty] | Seite R
| Wohneinheit |  |  |  | Geschoss |  | UG |  |  | Raum-Nr. / -Name |  |  | Testraum
| Innentemperatur |  | Badtemperatur |  | θint | #REF! | °C |  |  |  |  | Lüftung |  | Raumnutzung | sonst | #REF!
[12 empty] | Lüftungskonzept |  |  |  | Bei Ablufträumen: zugehöriger Überströmraum:
| Geometrie (netto) | [10 empty] | Mindest-Luftwechsel |  | nmin | Nach Norm | #REF! |  | Funktion:
| Raumbreite |  |  |  | bR | n.a. | m |  |  |  |  | Temp.-Reduktionsfaktor |  | fΔθ | 0 | -
| Raumlänge |  |  |  | lR | n.a. | m |  |  |  |  | Zusatzheizung
| Raumfläche |  |  |  | AR |  | m² |  |  |  |  | Wiederaufheizfaktor |  | fRH | 0 | W/m²
| Geschosshöhe |  |  |  | hG |  | m |  |  |  |  | Bodenbelag
| Deckendicke |  |  |  | d |  | m |  |  |  |  | Temperatur zuströmende Luft |  |  | #REF! | °C
| Raumhöhe |  |  |  | hR | 0 | m
| Raumvolumen |  |  |  | VR | 0 | m³
Orientierung |  | Bauteil | Anzahl | Breite | Länge / Höhe | Bruttofläche | Abzugsfläche | Nettofläche | Art der angrenzenden Fläche | Temperatur angrenzende Fläche | Resultierende Temperaturdifferenz | Bauart | U-Wert | Korrekturwert Wärmebrücken | Korrigierter U-Wert | Wärmeverlust- Koeffizient | Transmissions- Wärmeverlust
|  |  | n | b | l / h | Abrutto | Aabzug | Anetto |  | θext | fk | U | U | ΔUWB | Uc/equiv | HT | ΦT
|  |  |  | 0,00 m |  | 0,00 m² |  |  |  | - | - |  | 0,00 W/m²K |  |  | W/K | W
n.a. | [5 empty] | 0 |  | 0 | Badtemperatur | #REF! | #REF! | X-Wand | #REF! | 0.1 | #REF! | #REF! | #REF!
n.a. | [5 empty] | 0 |  | 0 | Badtemperatur | #REF! | #REF! | Y-Wand | #REF! | 0.1 | #REF! | #REF! | #REF!
n.a. | [5 empty] | 0 |  | 0 | Badtemperatur | #REF! | #REF! | Fenster | #REF! | 0.1 | #REF! | #REF! | #REF!
n.a. | [5 empty] | 0 |  | 0 | Badtemperatur | #REF! | #REF! | Dach1 | #REF! | 0.1 | #REF! | #REF! | #REF!
[6 empty] | 0 |  | 0 | Badtemperatur | #REF! | #REF! | X-Wand | #REF! | 0.1 | #REF! | #REF! | #REF!
[6 empty] | 0 |  | 0 | Badtemperatur | #REF! | #REF! | X-Wand | #REF! | 0.1 | #REF! | #REF! | #REF!
[6 empty] | 0 |  | 0 | Badtemperatur | #REF! | #REF! | X-Wand | #REF! | 0.1 | #REF! | #REF! | #REF!
[6 empty] | 0 |  | 0 | Badtemperatur | #REF! | #REF! | X-Wand | #REF! | 0.1 | #REF! | #REF! | #REF!
[6 empty] | 0 |  | 0 | Badtemperatur | #REF! | #REF! | X-Wand | #REF! | 0.1 | #REF! | #REF! | #REF!
[6 empty] | 0 |  | 0 | Badtemperatur | #REF! | #REF! | X-Wand | #REF! | 0.1 | #REF! | #REF! | #REF!
[6 empty] | 0 |  | 0 | Badtemperatur | #REF! | #REF! | X-Wand | #REF! | 0.1 | #REF! | #REF! | #REF!
[6 empty] | 0 |  | 0 | Badtemperatur | #REF! | #REF! | X-Wand | #REF! | 0.1 | #REF! | #REF! | #REF!
[6 empty] | 0 |  | 0 | Badtemperatur | #REF! | #REF! | X-Wand | #REF! | 0.1 | #REF! | #REF! | #REF!
[6 empty] | 0 |  | 0 | Badtemperatur | #REF! | #REF! | X-Wand | #REF! | 0.1 | #REF! | #REF! | #REF!
[6 empty] | 0 |  | 0 | Badtemperatur | #REF! | #REF! | X-Wand | #REF! | 0.1 | #REF! | #REF! | #REF!
[6 empty] | 0 |  | 0 | Badtemperatur | #REF! | #REF! | X-Wand | #REF! | 0.1 | #REF! | #REF! | #REF!
[6 empty] | 0 |  | 0 | Badtemperatur | #REF! | #REF! | X-Wand | #REF! | 0.1 | #REF! | #REF! | #REF!
[6 empty] | 0 |  | 0 | Badtemperatur | #REF! | #REF! | X-Wand | #REF! | 0.1 | #REF! | #REF! | #REF!
[6 empty] | 0 |  | 0 | Badtemperatur | #REF! | #REF! | X-Wand | #REF! | 0.1 | #REF! | #REF! | #REF!
[6 empty] | 0 |  | 0 | Badtemperatur | #REF! | #REF! | X-Wand | #REF! | 0.1 | #REF! | #REF! | #REF!
| Transmissionswärmeverlust | [5 empty] | HT / ΦT | [8 empty] | #REF! | #REF!
| Mindest-Luftvolumenstrom |  |  | Vmin | #REF! |  | m³/h
| Lüftungswärmeverlust | [5 empty] | HV / ΦV | [9 empty] | #REF!
| Netto-Heizlast | [5 empty] | ΦHL,Netto |  |  | spez. |  | 0 | W/m³ | spez. | 0 | W/m³ | #REF!
| Zusatz-Aufheizleistung | [5 empty] | ΦRH | [9 empty] | 0
| Norm-Heizlast | [5 empty] | ΦHL | [9 empty] | #REF!
Note on N7: Helmut Frik: Hier ist der Name des Raums einzugeben
Note on P10: Helmut Frik: Bei Ablufträumen ist in Spalte T der zugehörige Überströmraum einzutragen
Note on P11: Helmut Frik: Hier ist einzugeben, wie oft je Stunde das Raumvolumen umgeschlagen werden soll. Eine genauere Berechnung in eigenen Tabellen wird noch folgen
Note on P13: Helmut Frik: Hier kann bedarfsweise ein globaler Temperaturreduktionsfaktor eingegeben werden, dieser wird aktuell jedoch nicht verwendet, da auf verschiedene Raumtemperaturen zurückgegriffen werden kann
Note on G17: Helmut Frik: Hier ist die Grundfläche des betrachteten Raumes einzugeben Es ist die Bodenfläche einzugeben, nicht die Wohnfläche nach DIN 276 oder ähnliches
Note on P17: Helmut Frik: Hier kann ein Aufschlag je m² für die Wiederaufheizung angegeben werden. Bei den geringen Heizleistungen modern gedämmter Häuser macht dieser jedoch keinen Sinn mehr. Ein Faktor der das wiederaufheizen spürbar beschleunigt würde zu einer völlig überdimmensionierten und damit sehr ineffizneten, und durch starkes Takten auch sehr störanfälligen Heizung führen. Hier ist daher 0 einzutragen. DEr Faktor wird aktuell nicht weiter berücksichtigt.
Note on G19: Helmut Frik: Hier ist die Geschosshöhe einzugeben, also die Raumhöhe + die Dicke der Decke darüber. Bei Räumen mit Schräge ist die durchschnittliche Höhe anzugeben
Note on G21: Helmut Frik: Hier ist die Höhe der geschossdecke einzugeben
Note on G23: Helmut Frik: Hier wird die Raumhöhe aus der Geschosshöhe ermittelt
Note on G25: Helmut Frik: Hier wird das Raumvolumen aus Raumhöhe und Grundfläche ermittelt.
Note on A28: Helmut Frik: In dieser Spalte ist die Orientierung der aktuell eingegebenen Fläche einzugeben. Diese kann später für die Berechnung von solaren Gewinnen bei Fenstern genutzt werden.
Note on C28: Helmut Frik: Hier kann eine typisierte Bezeichnung für die Fläche angegeben werden. Dieses Feld wird vermutlich in Zukunt durch ein Auswahlfeld mit vordefinierten Typen ersetzt werden, und erlaubt dann für jeden Typ übergreifende Werte zu ermitteln (filtern)
Note on D28: Helmut Frik: Treten gleiche Flächen in einem Raum mehrfach auf können diese hier gemeinsam eingegeben werden, und durch eine Anzahl eingerechnet werden.
Note on E28: Helmut Frik: Hier ist die Breite der betrachteten Fläche einzugeben
Note on F28: Helmut Frik: Hier ist die Höhe der eizugebenden Fläche anzugeben, ggf. inkl. Deckenhöhe
Note on G28: Helmut Frik: Hier wird die Bruttofläche ausgegeben
Note on H28: Helmut Frik: Hier werden Flächen mit abweichendem U-Wert, wie z.B. Fenster die in der Bruttofläche enthalten sind abgezogen.
Note on I28: Helmut Frik: Hier wird die resultierende Nettofläche angegeben
Note on J28: Helmut Frik: Hier ist die Temperatur für den Angrenzenden raum anzugeben, z.B. Aussenluft, Erdreich, oder auch die temperatur des angrenzenden Wohnraums
Note on K28: Helmut Frik: Hier wird die gewählte temperatur ausgegeben
Note on L28: Helmut Frik: Hier wird die ermittelte Temperaturdifferenz zum benachbarten Volumen angegeben, der Wert ist i.d.R. positiv, kann aber auch negativ werden, wenn der benachbarte Raum wärmer wird. Dann entsteht ein Heizleistungsgewinn.
Note on M28: Helmut Frik: Hier ist der U-Wert der Fläche einzugeben. Dieser wird zentral erfasst, damit man sich die Zahlen nicht merken muss, bzw. bei einer Änderung des Dämmstandards dieser zentral geändert werden kann. Z.B. um zu ermotteln mit welchen verbesserungen ein besserer KfW-Wert erreicht werden kann.
Note on N28: Helmut Frik: Hier wird der ausgewählte U-Wert ausgegeben
Note on O28: Helmut Frik: Hier wird der Korrekturwert für Wärmebrücken hinzugefügt. Ohne weitere Berücksichtigung von Wärmebrücken ist hier ein Wert von 0,1 anzugeben, bei Behandlung der Wärmebrücken nach Wärmebrückenkatalog ein Wert von 0,05, und bei exakter Berechung der Wärmebrücken ist hier die Summe der Wärmebrücken geteilt durch die NEttofläche des Bauteils anzugeben.
Note on P28: Helmut Frik: Hier wird eder um die Wärmebrücken korrigierte U-Wert des Bauteils ausgegeben.
Note on Q28: Helmut Frik: Hier wird der U-Wert multipliziert mit der Bruttofläche als Wärmeverlust je °K ausgegeben
Note on R28: Helmut Frik: Hier wird der Wärmeverlust an der eingegebenen Fläche ausgegeben.
Note on R51: Helmut Frik: Hier wird die Summe der Wärmeverluste ausgegeben
Note on R56: Helmut Frik: Hier wird der Wärmeverlust durch Lüftung ausgegeben.
Note on P58: Helmut Frik: Wert dient zur Einordnung. Unter 10W/m² ist Passivhausniveau. 100W/m² ist unsanierter Altbau
Note on R58: Helmut Frik: Hier wird die Netto Heizlast ausgegeben
Note on R60: Helmut Frik: Hier wird die Wiederaufheizleistung ausgegeben
Note on R62: Helmut Frik: Hier wird die resultierende Gesamtheizlast ausgegeben

## DG_Raum_2 (hidden)
Formblatt R - vereinfachtes Verfahren | [15 empty] | DIN EN 12831
Projekt-Nr. / Bezeichnung
Raum-Heizlast | [9 empty] | Datum | [6 empty] | Seite R
| Wohneinheit |  |  |  | Geschoss |  | UG |  |  | Raum-Nr. / -Name |  |  | Testraum
| Innentemperatur |  | Badtemperatur |  | θint | #REF! | °C |  |  |  |  | Lüftung |  | Raumnutzung | sonst | #REF!
[12 empty] | Lüftungskonzept |  |  |  | Bei Ablufträumen: zugehöriger Überströmraum:
| Geometrie (netto) | [10 empty] | Mindest-Luftwechsel |  | nmin | Nach Norm | #REF! |  | Funktion:
| Raumbreite |  |  |  | bR | n.a. | m |  |  |  |  | Temp.-Reduktionsfaktor |  | fΔθ | 0 | -
| Raumlänge |  |  |  | lR | n.a. | m |  |  |  |  | Zusatzheizung
| Raumfläche |  |  |  | AR |  | m² |  |  |  |  | Wiederaufheizfaktor |  | fRH | 0 | W/m²
| Geschosshöhe |  |  |  | hG |  | m |  |  |  |  | Bodenbelag
| Deckendicke |  |  |  | d |  | m |  |  |  |  | Temperatur zuströmende Luft |  |  | #REF! | °C
| Raumhöhe |  |  |  | hR | 0 | m
| Raumvolumen |  |  |  | VR | 0 | m³
Orientierung |  | Bauteil | Anzahl | Breite | Länge / Höhe | Bruttofläche | Abzugsfläche | Nettofläche | Art der angrenzenden Fläche | Temperatur angrenzende Fläche | Resultierende Temperaturdifferenz | Bauart | U-Wert | Korrekturwert Wärmebrücken | Korrigierter U-Wert | Wärmeverlust- Koeffizient | Transmissions- Wärmeverlust
|  |  | n | b | l / h | Abrutto | Aabzug | Anetto |  | θext | fk | U | U | ΔUWB | Uc/equiv | HT | ΦT
|  |  |  | 0,00 m |  | 0,00 m² |  |  |  | - | - |  | 0,00 W/m²K |  |  | W/K | W
n.a. | [5 empty] | 0 |  | 0 | Badtemperatur | #REF! | #REF! | X-Wand | #REF! | 0.1 | #REF! | #REF! | #REF!
n.a. | [5 empty] | 0 |  | 0 | Badtemperatur | #REF! | #REF! | Y-Wand | #REF! | 0.1 | #REF! | #REF! | #REF!
n.a. | [5 empty] | 0 |  | 0 | Badtemperatur | #REF! | #REF! | Fenster | #REF! | 0.1 | #REF! | #REF! | #REF!
n.a. | [5 empty] | 0 |  | 0 | Badtemperatur | #REF! | #REF! | Dach1 | #REF! | 0.1 | #REF! | #REF! | #REF!
[6 empty] | 0 |  | 0 | Badtemperatur | #REF! | #REF! | X-Wand | #REF! | 0.1 | #REF! | #REF! | #REF!
[6 empty] | 0 |  | 0 | Badtemperatur | #REF! | #REF! | X-Wand | #REF! | 0.1 | #REF! | #REF! | #REF!
[6 empty] | 0 |  | 0 | Badtemperatur | #REF! | #REF! | X-Wand | #REF! | 0.1 | #REF! | #REF! | #REF!
[6 empty] | 0 |  | 0 | Badtemperatur | #REF! | #REF! | X-Wand | #REF! | 0.1 | #REF! | #REF! | #REF!
[6 empty] | 0 |  | 0 | Badtemperatur | #REF! | #REF! | X-Wand | #REF! | 0.1 | #REF! | #REF! | #REF!
[6 empty] | 0 |  | 0 | Badtemperatur | #REF! | #REF! | X-Wand | #REF! | 0.1 | #REF! | #REF! | #REF!
[6 empty] | 0 |  | 0 | Badtemperatur | #REF! | #REF! | X-Wand | #REF! | 0.1 | #REF! | #REF! | #REF!
[6 empty] | 0 |  | 0 | Badtemperatur | #REF! | #REF! | X-Wand | #REF! | 0.1 | #REF! | #REF! | #REF!
[6 empty] | 0 |  | 0 | Badtemperatur | #REF! | #REF! | X-Wand | #REF! | 0.1 | #REF! | #REF! | #REF!
[6 empty] | 0 |  | 0 | Badtemperatur | #REF! | #REF! | X-Wand | #REF! | 0.1 | #REF! | #REF! | #REF!
[6 empty] | 0 |  | 0 | Badtemperatur | #REF! | #REF! | X-Wand | #REF! | 0.1 | #REF! | #REF! | #REF!
[6 empty] | 0 |  | 0 | Badtemperatur | #REF! | #REF! | X-Wand | #REF! | 0.1 | #REF! | #REF! | #REF!
[6 empty] | 0 |  | 0 | Badtemperatur | #REF! | #REF! | X-Wand | #REF! | 0.1 | #REF! | #REF! | #REF!
[6 empty] | 0 |  | 0 | Badtemperatur | #REF! | #REF! | X-Wand | #REF! | 0.1 | #REF! | #REF! | #REF!
[6 empty] | 0 |  | 0 | Badtemperatur | #REF! | #REF! | X-Wand | #REF! | 0.1 | #REF! | #REF! | #REF!
[6 empty] | 0 |  | 0 | Badtemperatur | #REF! | #REF! | X-Wand | #REF! | 0.1 | #REF! | #REF! | #REF!
| Transmissionswärmeverlust | [5 empty] | HT / ΦT | [8 empty] | #REF! | #REF!
| Mindest-Luftvolumenstrom |  |  | Vmin | #REF! |  | m³/h
| Lüftungswärmeverlust | [5 empty] | HV / ΦV | [9 empty] | #REF!
| Netto-Heizlast | [5 empty] | ΦHL,Netto |  |  | spez. |  | 0 | W/m³ | spez. | 0 | W/m³ | #REF!
| Zusatz-Aufheizleistung | [5 empty] | ΦRH | [9 empty] | 0
| Norm-Heizlast | [5 empty] | ΦHL | [9 empty] | #REF!
Note on N7: Helmut Frik: Hier ist der Name des Raums einzugeben
Note on P10: Helmut Frik: Bei Ablufträumen ist in Spalte T der zugehörige Überströmraum einzutragen
Note on P11: Helmut Frik: Hier ist einzugeben, wie oft je Stunde das Raumvolumen umgeschlagen werden soll. Eine genauere Berechnung in eigenen Tabellen wird noch folgen
Note on P13: Helmut Frik: Hier kann bedarfsweise ein globaler Temperaturreduktionsfaktor eingegeben werden, dieser wird aktuell jedoch nicht verwendet, da auf verschiedene Raumtemperaturen zurückgegriffen werden kann
Note on G17: Helmut Frik: Hier ist die Grundfläche des betrachteten Raumes einzugeben Es ist die Bodenfläche einzugeben, nicht die Wohnfläche nach DIN 276 oder ähnliches
Note on P17: Helmut Frik: Hier kann ein Aufschlag je m² für die Wiederaufheizung angegeben werden. Bei den geringen Heizleistungen modern gedämmter Häuser macht dieser jedoch keinen Sinn mehr. Ein Faktor der das wiederaufheizen spürbar beschleunigt würde zu einer völlig überdimmensionierten und damit sehr ineffizneten, und durch starkes Takten auch sehr störanfälligen Heizung führen. Hier ist daher 0 einzutragen. DEr Faktor wird aktuell nicht weiter berücksichtigt.
Note on G19: Helmut Frik: Hier ist die Geschosshöhe einzugeben, also die Raumhöhe + die Dicke der Decke darüber. Bei Räumen mit Schräge ist die durchschnittliche Höhe anzugeben
Note on G21: Helmut Frik: Hier ist die Höhe der geschossdecke einzugeben
Note on G23: Helmut Frik: Hier wird die Raumhöhe aus der Geschosshöhe ermittelt
Note on G25: Helmut Frik: Hier wird das Raumvolumen aus Raumhöhe und Grundfläche ermittelt.
Note on A28: Helmut Frik: In dieser Spalte ist die Orientierung der aktuell eingegebenen Fläche einzugeben. Diese kann später für die Berechnung von solaren Gewinnen bei Fenstern genutzt werden.
Note on C28: Helmut Frik: Hier kann eine typisierte Bezeichnung für die Fläche angegeben werden. Dieses Feld wird vermutlich in Zukunt durch ein Auswahlfeld mit vordefinierten Typen ersetzt werden, und erlaubt dann für jeden Typ übergreifende Werte zu ermitteln (filtern)
Note on D28: Helmut Frik: Treten gleiche Flächen in einem Raum mehrfach auf können diese hier gemeinsam eingegeben werden, und durch eine Anzahl eingerechnet werden.
Note on E28: Helmut Frik: Hier ist die Breite der betrachteten Fläche einzugeben
Note on F28: Helmut Frik: Hier ist die Höhe der eizugebenden Fläche anzugeben, ggf. inkl. Deckenhöhe
Note on G28: Helmut Frik: Hier wird die Bruttofläche ausgegeben
Note on H28: Helmut Frik: Hier werden Flächen mit abweichendem U-Wert, wie z.B. Fenster die in der Bruttofläche enthalten sind abgezogen.
Note on I28: Helmut Frik: Hier wird die resultierende Nettofläche angegeben
Note on J28: Helmut Frik: Hier ist die Temperatur für den Angrenzenden raum anzugeben, z.B. Aussenluft, Erdreich, oder auch die temperatur des angrenzenden Wohnraums
Note on K28: Helmut Frik: Hier wird die gewählte temperatur ausgegeben
Note on L28: Helmut Frik: Hier wird die ermittelte Temperaturdifferenz zum benachbarten Volumen angegeben, der Wert ist i.d.R. positiv, kann aber auch negativ werden, wenn der benachbarte Raum wärmer wird. Dann entsteht ein Heizleistungsgewinn.
Note on M28: Helmut Frik: Hier ist der U-Wert der Fläche einzugeben. Dieser wird zentral erfasst, damit man sich die Zahlen nicht merken muss, bzw. bei einer Änderung des Dämmstandards dieser zentral geändert werden kann. Z.B. um zu ermotteln mit welchen verbesserungen ein besserer KfW-Wert erreicht werden kann.
Note on N28: Helmut Frik: Hier wird der ausgewählte U-Wert ausgegeben
Note on O28: Helmut Frik: Hier wird der Korrekturwert für Wärmebrücken hinzugefügt. Ohne weitere Berücksichtigung von Wärmebrücken ist hier ein Wert von 0,1 anzugeben, bei Behandlung der Wärmebrücken nach Wärmebrückenkatalog ein Wert von 0,05, und bei exakter Berechung der Wärmebrücken ist hier die Summe der Wärmebrücken geteilt durch die NEttofläche des Bauteils anzugeben.
Note on P28: Helmut Frik: Hier wird eder um die Wärmebrücken korrigierte U-Wert des Bauteils ausgegeben.
Note on Q28: Helmut Frik: Hier wird der U-Wert multipliziert mit der Bruttofläche als Wärmeverlust je °K ausgegeben
Note on R28: Helmut Frik: Hier wird der Wärmeverlust an der eingegebenen Fläche ausgegeben.
Note on R51: Helmut Frik: Hier wird die Summe der Wärmeverluste ausgegeben
Note on R56: Helmut Frik: Hier wird der Wärmeverlust durch Lüftung ausgegeben.
Note on P58: Helmut Frik: Wert dient zur Einordnung. Unter 10W/m² ist Passivhausniveau. 100W/m² ist unsanierter Altbau
Note on R58: Helmut Frik: Hier wird die Netto Heizlast ausgegeben
Note on R60: Helmut Frik: Hier wird die Wiederaufheizleistung ausgegeben
Note on R62: Helmut Frik: Hier wird die resultierende Gesamtheizlast ausgegeben

## DG_Raum_3 (hidden)
Formblatt R - vereinfachtes Verfahren | [15 empty] | DIN EN 12831
Projekt-Nr. / Bezeichnung
Raum-Heizlast | [9 empty] | Datum | [6 empty] | Seite R
| Wohneinheit |  |  |  | Geschoss |  | UG |  |  | Raum-Nr. / -Name |  |  | Testraum
| Innentemperatur |  | Badtemperatur |  | θint | #REF! | °C |  |  |  |  | Lüftung |  | Raumnutzung | sonst | #REF!
[12 empty] | Lüftungskonzept |  |  |  | Bei Ablufträumen: zugehöriger Überströmraum:
| Geometrie (netto) | [10 empty] | Mindest-Luftwechsel |  | nmin | Nach Norm | #REF! |  | Funktion:
| Raumbreite |  |  |  | bR | n.a. | m |  |  |  |  | Temp.-Reduktionsfaktor |  | fΔθ | 0 | -
| Raumlänge |  |  |  | lR | n.a. | m |  |  |  |  | Zusatzheizung
| Raumfläche |  |  |  | AR |  | m² |  |  |  |  | Wiederaufheizfaktor |  | fRH | 0 | W/m²
| Geschosshöhe |  |  |  | hG |  | m |  |  |  |  | Bodenbelag
| Deckendicke |  |  |  | d |  | m |  |  |  |  | Temperatur zuströmende Luft |  |  | #REF! | °C
| Raumhöhe |  |  |  | hR | 0 | m
| Raumvolumen |  |  |  | VR | 0 | m³
Orientierung |  | Bauteil | Anzahl | Breite | Länge / Höhe | Bruttofläche | Abzugsfläche | Nettofläche | Art der angrenzenden Fläche | Temperatur angrenzende Fläche | Resultierende Temperaturdifferenz | Bauart | U-Wert | Korrekturwert Wärmebrücken | Korrigierter U-Wert | Wärmeverlust- Koeffizient | Transmissions- Wärmeverlust
|  |  | n | b | l / h | Abrutto | Aabzug | Anetto |  | θext | fk | U | U | ΔUWB | Uc/equiv | HT | ΦT
|  |  |  | 0,00 m |  | 0,00 m² |  |  |  | - | - |  | 0,00 W/m²K |  |  | W/K | W
n.a. | [5 empty] | 0 |  | 0 | Badtemperatur | #REF! | #REF! | X-Wand | #REF! | 0.1 | #REF! | #REF! | #REF!
n.a. | [5 empty] | 0 |  | 0 | Badtemperatur | #REF! | #REF! | Y-Wand | #REF! | 0.1 | #REF! | #REF! | #REF!
n.a. | [5 empty] | 0 |  | 0 | Badtemperatur | #REF! | #REF! | Fenster | #REF! | 0.1 | #REF! | #REF! | #REF!
n.a. | [5 empty] | 0 |  | 0 | Badtemperatur | #REF! | #REF! | Dach1 | #REF! | 0.1 | #REF! | #REF! | #REF!
[6 empty] | 0 |  | 0 | Badtemperatur | #REF! | #REF! | X-Wand | #REF! | 0.1 | #REF! | #REF! | #REF!
[6 empty] | 0 |  | 0 | Badtemperatur | #REF! | #REF! | X-Wand | #REF! | 0.1 | #REF! | #REF! | #REF!
[6 empty] | 0 |  | 0 | Badtemperatur | #REF! | #REF! | X-Wand | #REF! | 0.1 | #REF! | #REF! | #REF!
[6 empty] | 0 |  | 0 | Badtemperatur | #REF! | #REF! | X-Wand | #REF! | 0.1 | #REF! | #REF! | #REF!
[6 empty] | 0 |  | 0 | Badtemperatur | #REF! | #REF! | X-Wand | #REF! | 0.1 | #REF! | #REF! | #REF!
[6 empty] | 0 |  | 0 | Badtemperatur | #REF! | #REF! | X-Wand | #REF! | 0.1 | #REF! | #REF! | #REF!
[6 empty] | 0 |  | 0 | Badtemperatur | #REF! | #REF! | X-Wand | #REF! | 0.1 | #REF! | #REF! | #REF!
[6 empty] | 0 |  | 0 | Badtemperatur | #REF! | #REF! | X-Wand | #REF! | 0.1 | #REF! | #REF! | #REF!
[6 empty] | 0 |  | 0 | Badtemperatur | #REF! | #REF! | X-Wand | #REF! | 0.1 | #REF! | #REF! | #REF!
[6 empty] | 0 |  | 0 | Badtemperatur | #REF! | #REF! | X-Wand | #REF! | 0.1 | #REF! | #REF! | #REF!
[6 empty] | 0 |  | 0 | Badtemperatur | #REF! | #REF! | X-Wand | #REF! | 0.1 | #REF! | #REF! | #REF!
[6 empty] | 0 |  | 0 | Badtemperatur | #REF! | #REF! | X-Wand | #REF! | 0.1 | #REF! | #REF! | #REF!
[6 empty] | 0 |  | 0 | Badtemperatur | #REF! | #REF! | X-Wand | #REF! | 0.1 | #REF! | #REF! | #REF!
[6 empty] | 0 |  | 0 | Badtemperatur | #REF! | #REF! | X-Wand | #REF! | 0.1 | #REF! | #REF! | #REF!
[6 empty] | 0 |  | 0 | Badtemperatur | #REF! | #REF! | X-Wand | #REF! | 0.1 | #REF! | #REF! | #REF!
[6 empty] | 0 |  | 0 | Badtemperatur | #REF! | #REF! | X-Wand | #REF! | 0.1 | #REF! | #REF! | #REF!
| Transmissionswärmeverlust | [5 empty] | HT / ΦT | [8 empty] | #REF! | #REF!
| Mindest-Luftvolumenstrom |  |  | Vmin | #REF! |  | m³/h
| Lüftungswärmeverlust | [5 empty] | HV / ΦV | [9 empty] | #REF!
| Netto-Heizlast | [5 empty] | ΦHL,Netto |  |  | spez. |  | 0 | W/m³ | spez. | 0 | W/m³ | #REF!
| Zusatz-Aufheizleistung | [5 empty] | ΦRH | [9 empty] | 0
| Norm-Heizlast | [5 empty] | ΦHL | [9 empty] | #REF!
Note on N7: Helmut Frik: Hier ist der Name des Raums einzugeben
Note on P10: Helmut Frik: Bei Ablufträumen ist in Spalte T der zugehörige Überströmraum einzutragen
Note on P11: Helmut Frik: Hier ist einzugeben, wie oft je Stunde das Raumvolumen umgeschlagen werden soll. Eine genauere Berechnung in eigenen Tabellen wird noch folgen
Note on P13: Helmut Frik: Hier kann bedarfsweise ein globaler Temperaturreduktionsfaktor eingegeben werden, dieser wird aktuell jedoch nicht verwendet, da auf verschiedene Raumtemperaturen zurückgegriffen werden kann
Note on G17: Helmut Frik: Hier ist die Grundfläche des betrachteten Raumes einzugeben Es ist die Bodenfläche einzugeben, nicht die Wohnfläche nach DIN 276 oder ähnliches
Note on P17: Helmut Frik: Hier kann ein Aufschlag je m² für die Wiederaufheizung angegeben werden. Bei den geringen Heizleistungen modern gedämmter Häuser macht dieser jedoch keinen Sinn mehr. Ein Faktor der das wiederaufheizen spürbar beschleunigt würde zu einer völlig überdimmensionierten und damit sehr ineffizneten, und durch starkes Takten auch sehr störanfälligen Heizung führen. Hier ist daher 0 einzutragen. DEr Faktor wird aktuell nicht weiter berücksichtigt.
Note on G19: Helmut Frik: Hier ist die Geschosshöhe einzugeben, also die Raumhöhe + die Dicke der Decke darüber. Bei Räumen mit Schräge ist die durchschnittliche Höhe anzugeben
Note on G21: Helmut Frik: Hier ist die Höhe der geschossdecke einzugeben
Note on G23: Helmut Frik: Hier wird die Raumhöhe aus der Geschosshöhe ermittelt
Note on G25: Helmut Frik: Hier wird das Raumvolumen aus Raumhöhe und Grundfläche ermittelt.
Note on A28: Helmut Frik: In dieser Spalte ist die Orientierung der aktuell eingegebenen Fläche einzugeben. Diese kann später für die Berechnung von solaren Gewinnen bei Fenstern genutzt werden.
Note on C28: Helmut Frik: Hier kann eine typisierte Bezeichnung für die Fläche angegeben werden. Dieses Feld wird vermutlich in Zukunt durch ein Auswahlfeld mit vordefinierten Typen ersetzt werden, und erlaubt dann für jeden Typ übergreifende Werte zu ermitteln (filtern)
Note on D28: Helmut Frik: Treten gleiche Flächen in einem Raum mehrfach auf können diese hier gemeinsam eingegeben werden, und durch eine Anzahl eingerechnet werden.
Note on E28: Helmut Frik: Hier ist die Breite der betrachteten Fläche einzugeben
Note on F28: Helmut Frik: Hier ist die Höhe der eizugebenden Fläche anzugeben, ggf. inkl. Deckenhöhe
Note on G28: Helmut Frik: Hier wird die Bruttofläche ausgegeben
Note on H28: Helmut Frik: Hier werden Flächen mit abweichendem U-Wert, wie z.B. Fenster die in der Bruttofläche enthalten sind abgezogen.
Note on I28: Helmut Frik: Hier wird die resultierende Nettofläche angegeben
Note on J28: Helmut Frik: Hier ist die Temperatur für den Angrenzenden raum anzugeben, z.B. Aussenluft, Erdreich, oder auch die temperatur des angrenzenden Wohnraums
Note on K28: Helmut Frik: Hier wird die gewählte temperatur ausgegeben
Note on L28: Helmut Frik: Hier wird die ermittelte Temperaturdifferenz zum benachbarten Volumen angegeben, der Wert ist i.d.R. positiv, kann aber auch negativ werden, wenn der benachbarte Raum wärmer wird. Dann entsteht ein Heizleistungsgewinn.
Note on M28: Helmut Frik: Hier ist der U-Wert der Fläche einzugeben. Dieser wird zentral erfasst, damit man sich die Zahlen nicht merken muss, bzw. bei einer Änderung des Dämmstandards dieser zentral geändert werden kann. Z.B. um zu ermotteln mit welchen verbesserungen ein besserer KfW-Wert erreicht werden kann.
Note on N28: Helmut Frik: Hier wird der ausgewählte U-Wert ausgegeben
Note on O28: Helmut Frik: Hier wird der Korrekturwert für Wärmebrücken hinzugefügt. Ohne weitere Berücksichtigung von Wärmebrücken ist hier ein Wert von 0,1 anzugeben, bei Behandlung der Wärmebrücken nach Wärmebrückenkatalog ein Wert von 0,05, und bei exakter Berechung der Wärmebrücken ist hier die Summe der Wärmebrücken geteilt durch die NEttofläche des Bauteils anzugeben.
Note on P28: Helmut Frik: Hier wird eder um die Wärmebrücken korrigierte U-Wert des Bauteils ausgegeben.
Note on Q28: Helmut Frik: Hier wird der U-Wert multipliziert mit der Bruttofläche als Wärmeverlust je °K ausgegeben
Note on R28: Helmut Frik: Hier wird der Wärmeverlust an der eingegebenen Fläche ausgegeben.
Note on R51: Helmut Frik: Hier wird die Summe der Wärmeverluste ausgegeben
Note on R56: Helmut Frik: Hier wird der Wärmeverlust durch Lüftung ausgegeben.
Note on P58: Helmut Frik: Wert dient zur Einordnung. Unter 10W/m² ist Passivhausniveau. 100W/m² ist unsanierter Altbau
Note on R58: Helmut Frik: Hier wird die Netto Heizlast ausgegeben
Note on R60: Helmut Frik: Hier wird die Wiederaufheizleistung ausgegeben
Note on R62: Helmut Frik: Hier wird die resultierende Gesamtheizlast ausgegeben

## DG_Raum_4 (hidden)
Formblatt R - vereinfachtes Verfahren | [15 empty] | DIN EN 12831
Projekt-Nr. / Bezeichnung
Raum-Heizlast | [9 empty] | Datum | [6 empty] | Seite R
| Wohneinheit |  |  |  | Geschoss |  | UG |  |  | Raum-Nr. / -Name |  |  | Testraum
| Innentemperatur |  | Badtemperatur |  | θint | #REF! | °C |  |  |  |  | Lüftung |  | Raumnutzung | sonst | #REF!
[12 empty] | Lüftungskonzept |  |  |  | Bei Ablufträumen: zugehöriger Überströmraum:
| Geometrie (netto) | [10 empty] | Mindest-Luftwechsel |  | nmin | Nach Norm | #REF! |  | Funktion:
| Raumbreite |  |  |  | bR | n.a. | m |  |  |  |  | Temp.-Reduktionsfaktor |  | fΔθ | 0 | -
| Raumlänge |  |  |  | lR | n.a. | m |  |  |  |  | Zusatzheizung
| Raumfläche |  |  |  | AR |  | m² |  |  |  |  | Wiederaufheizfaktor |  | fRH | 0 | W/m²
| Geschosshöhe |  |  |  | hG |  | m |  |  |  |  | Bodenbelag
| Deckendicke |  |  |  | d |  | m |  |  |  |  | Temperatur zuströmende Luft |  |  | #REF! | °C
| Raumhöhe |  |  |  | hR | 0 | m
| Raumvolumen |  |  |  | VR | 0 | m³
Orientierung |  | Bauteil | Anzahl | Breite | Länge / Höhe | Bruttofläche | Abzugsfläche | Nettofläche | Art der angrenzenden Fläche | Temperatur angrenzende Fläche | Resultierende Temperaturdifferenz | Bauart | U-Wert | Korrekturwert Wärmebrücken | Korrigierter U-Wert | Wärmeverlust- Koeffizient | Transmissions- Wärmeverlust
|  |  | n | b | l / h | Abrutto | Aabzug | Anetto |  | θext | fk | U | U | ΔUWB | Uc/equiv | HT | ΦT
|  |  |  | 0,00 m |  | 0,00 m² |  |  |  | - | - |  | 0,00 W/m²K |  |  | W/K | W
n.a. | [5 empty] | 0 |  | 0 | Badtemperatur | #REF! | #REF! | X-Wand | #REF! | 0.1 | #REF! | #REF! | #REF!
n.a. | [5 empty] | 0 |  | 0 | Badtemperatur | #REF! | #REF! | Y-Wand | #REF! | 0.1 | #REF! | #REF! | #REF!
n.a. | [5 empty] | 0 |  | 0 | Badtemperatur | #REF! | #REF! | Fenster | #REF! | 0.1 | #REF! | #REF! | #REF!
n.a. | [5 empty] | 0 |  | 0 | Badtemperatur | #REF! | #REF! | Dach1 | #REF! | 0.1 | #REF! | #REF! | #REF!
[6 empty] | 0 |  | 0 | Badtemperatur | #REF! | #REF! | X-Wand | #REF! | 0.1 | #REF! | #REF! | #REF!
[6 empty] | 0 |  | 0 | Badtemperatur | #REF! | #REF! | X-Wand | #REF! | 0.1 | #REF! | #REF! | #REF!
[6 empty] | 0 |  | 0 | Badtemperatur | #REF! | #REF! | X-Wand | #REF! | 0.1 | #REF! | #REF! | #REF!
[6 empty] | 0 |  | 0 | Badtemperatur | #REF! | #REF! | X-Wand | #REF! | 0.1 | #REF! | #REF! | #REF!
[6 empty] | 0 |  | 0 | Badtemperatur | #REF! | #REF! | X-Wand | #REF! | 0.1 | #REF! | #REF! | #REF!
[6 empty] | 0 |  | 0 | Badtemperatur | #REF! | #REF! | X-Wand | #REF! | 0.1 | #REF! | #REF! | #REF!
[6 empty] | 0 |  | 0 | Badtemperatur | #REF! | #REF! | X-Wand | #REF! | 0.1 | #REF! | #REF! | #REF!
[6 empty] | 0 |  | 0 | Badtemperatur | #REF! | #REF! | X-Wand | #REF! | 0.1 | #REF! | #REF! | #REF!
[6 empty] | 0 |  | 0 | Badtemperatur | #REF! | #REF! | X-Wand | #REF! | 0.1 | #REF! | #REF! | #REF!
[6 empty] | 0 |  | 0 | Badtemperatur | #REF! | #REF! | X-Wand | #REF! | 0.1 | #REF! | #REF! | #REF!
[6 empty] | 0 |  | 0 | Badtemperatur | #REF! | #REF! | X-Wand | #REF! | 0.1 | #REF! | #REF! | #REF!
[6 empty] | 0 |  | 0 | Badtemperatur | #REF! | #REF! | X-Wand | #REF! | 0.1 | #REF! | #REF! | #REF!
[6 empty] | 0 |  | 0 | Badtemperatur | #REF! | #REF! | X-Wand | #REF! | 0.1 | #REF! | #REF! | #REF!
[6 empty] | 0 |  | 0 | Badtemperatur | #REF! | #REF! | X-Wand | #REF! | 0.1 | #REF! | #REF! | #REF!
[6 empty] | 0 |  | 0 | Badtemperatur | #REF! | #REF! | X-Wand | #REF! | 0.1 | #REF! | #REF! | #REF!
[6 empty] | 0 |  | 0 | Badtemperatur | #REF! | #REF! | X-Wand | #REF! | 0.1 | #REF! | #REF! | #REF!
| Transmissionswärmeverlust | [5 empty] | HT / ΦT | [8 empty] | #REF! | #REF!
| Mindest-Luftvolumenstrom |  |  | Vmin | #REF! |  | m³/h
| Lüftungswärmeverlust | [5 empty] | HV / ΦV | [9 empty] | #REF!
| Netto-Heizlast | [5 empty] | ΦHL,Netto |  |  | spez. |  | 0 | W/m³ | spez. | 0 | W/m³ | #REF!
| Zusatz-Aufheizleistung | [5 empty] | ΦRH | [9 empty] | 0
| Norm-Heizlast | [5 empty] | ΦHL | [9 empty] | #REF!
Note on N7: Helmut Frik: Hier ist der Name des Raums einzugeben
Note on P10: Helmut Frik: Bei Ablufträumen ist in Spalte T der zugehörige Überströmraum einzutragen
Note on P11: Helmut Frik: Hier ist einzugeben, wie oft je Stunde das Raumvolumen umgeschlagen werden soll. Eine genauere Berechnung in eigenen Tabellen wird noch folgen
Note on P13: Helmut Frik: Hier kann bedarfsweise ein globaler Temperaturreduktionsfaktor eingegeben werden, dieser wird aktuell jedoch nicht verwendet, da auf verschiedene Raumtemperaturen zurückgegriffen werden kann
Note on G17: Helmut Frik: Hier ist die Grundfläche des betrachteten Raumes einzugeben Es ist die Bodenfläche einzugeben, nicht die Wohnfläche nach DIN 276 oder ähnliches
Note on P17: Helmut Frik: Hier kann ein Aufschlag je m² für die Wiederaufheizung angegeben werden. Bei den geringen Heizleistungen modern gedämmter Häuser macht dieser jedoch keinen Sinn mehr. Ein Faktor der das wiederaufheizen spürbar beschleunigt würde zu einer völlig überdimmensionierten und damit sehr ineffizneten, und durch starkes Takten auch sehr störanfälligen Heizung führen. Hier ist daher 0 einzutragen. DEr Faktor wird aktuell nicht weiter berücksichtigt.
Note on G19: Helmut Frik: Hier ist die Geschosshöhe einzugeben, also die Raumhöhe + die Dicke der Decke darüber. Bei Räumen mit Schräge ist die durchschnittliche Höhe anzugeben
Note on G21: Helmut Frik: Hier ist die Höhe der geschossdecke einzugeben
Note on G23: Helmut Frik: Hier wird die Raumhöhe aus der Geschosshöhe ermittelt
Note on G25: Helmut Frik: Hier wird das Raumvolumen aus Raumhöhe und Grundfläche ermittelt.
Note on A28: Helmut Frik: In dieser Spalte ist die Orientierung der aktuell eingegebenen Fläche einzugeben. Diese kann später für die Berechnung von solaren Gewinnen bei Fenstern genutzt werden.
Note on C28: Helmut Frik: Hier kann eine typisierte Bezeichnung für die Fläche angegeben werden. Dieses Feld wird vermutlich in Zukunt durch ein Auswahlfeld mit vordefinierten Typen ersetzt werden, und erlaubt dann für jeden Typ übergreifende Werte zu ermitteln (filtern)
Note on D28: Helmut Frik: Treten gleiche Flächen in einem Raum mehrfach auf können diese hier gemeinsam eingegeben werden, und durch eine Anzahl eingerechnet werden.
Note on E28: Helmut Frik: Hier ist die Breite der betrachteten Fläche einzugeben
Note on F28: Helmut Frik: Hier ist die Höhe der eizugebenden Fläche anzugeben, ggf. inkl. Deckenhöhe
Note on G28: Helmut Frik: Hier wird die Bruttofläche ausgegeben
Note on H28: Helmut Frik: Hier werden Flächen mit abweichendem U-Wert, wie z.B. Fenster die in der Bruttofläche enthalten sind abgezogen.
Note on I28: Helmut Frik: Hier wird die resultierende Nettofläche angegeben
Note on J28: Helmut Frik: Hier ist die Temperatur für den Angrenzenden raum anzugeben, z.B. Aussenluft, Erdreich, oder auch die temperatur des angrenzenden Wohnraums
Note on K28: Helmut Frik: Hier wird die gewählte temperatur ausgegeben
Note on L28: Helmut Frik: Hier wird die ermittelte Temperaturdifferenz zum benachbarten Volumen angegeben, der Wert ist i.d.R. positiv, kann aber auch negativ werden, wenn der benachbarte Raum wärmer wird. Dann entsteht ein Heizleistungsgewinn.
Note on M28: Helmut Frik: Hier ist der U-Wert der Fläche einzugeben. Dieser wird zentral erfasst, damit man sich die Zahlen nicht merken muss, bzw. bei einer Änderung des Dämmstandards dieser zentral geändert werden kann. Z.B. um zu ermotteln mit welchen verbesserungen ein besserer KfW-Wert erreicht werden kann.
Note on N28: Helmut Frik: Hier wird der ausgewählte U-Wert ausgegeben
Note on O28: Helmut Frik: Hier wird der Korrekturwert für Wärmebrücken hinzugefügt. Ohne weitere Berücksichtigung von Wärmebrücken ist hier ein Wert von 0,1 anzugeben, bei Behandlung der Wärmebrücken nach Wärmebrückenkatalog ein Wert von 0,05, und bei exakter Berechung der Wärmebrücken ist hier die Summe der Wärmebrücken geteilt durch die NEttofläche des Bauteils anzugeben.
Note on P28: Helmut Frik: Hier wird eder um die Wärmebrücken korrigierte U-Wert des Bauteils ausgegeben.
Note on Q28: Helmut Frik: Hier wird der U-Wert multipliziert mit der Bruttofläche als Wärmeverlust je °K ausgegeben
Note on R28: Helmut Frik: Hier wird der Wärmeverlust an der eingegebenen Fläche ausgegeben.
Note on R51: Helmut Frik: Hier wird die Summe der Wärmeverluste ausgegeben
Note on R56: Helmut Frik: Hier wird der Wärmeverlust durch Lüftung ausgegeben.
Note on P58: Helmut Frik: Wert dient zur Einordnung. Unter 10W/m² ist Passivhausniveau. 100W/m² ist unsanierter Altbau
Note on R58: Helmut Frik: Hier wird die Netto Heizlast ausgegeben
Note on R60: Helmut Frik: Hier wird die Wiederaufheizleistung ausgegeben
Note on R62: Helmut Frik: Hier wird die resultierende Gesamtheizlast ausgegeben

## DG_Raum_5 (hidden)
Formblatt R - vereinfachtes Verfahren | [15 empty] | DIN EN 12831
Projekt-Nr. / Bezeichnung
Raum-Heizlast | [9 empty] | Datum | [6 empty] | Seite R
| Wohneinheit |  |  |  | Geschoss |  | UG |  |  | Raum-Nr. / -Name |  |  | Testraum
| Innentemperatur |  | Badtemperatur |  | θint | #REF! | °C |  |  |  |  | Lüftung |  | Raumnutzung | sonst | #REF!
[12 empty] | Lüftungskonzept |  |  |  | Bei Ablufträumen: zugehöriger Überströmraum:
| Geometrie (netto) | [10 empty] | Mindest-Luftwechsel |  | nmin | Nach Norm | #REF! |  | Funktion:
| Raumbreite |  |  |  | bR | n.a. | m |  |  |  |  | Temp.-Reduktionsfaktor |  | fΔθ | 0 | -
| Raumlänge |  |  |  | lR | n.a. | m |  |  |  |  | Zusatzheizung
| Raumfläche |  |  |  | AR |  | m² |  |  |  |  | Wiederaufheizfaktor |  | fRH | 0 | W/m²
| Geschosshöhe |  |  |  | hG |  | m |  |  |  |  | Bodenbelag
| Deckendicke |  |  |  | d |  | m |  |  |  |  | Temperatur zuströmende Luft |  |  | #REF! | °C
| Raumhöhe |  |  |  | hR | 0 | m
| Raumvolumen |  |  |  | VR | 0 | m³
Orientierung |  | Bauteil | Anzahl | Breite | Länge / Höhe | Bruttofläche | Abzugsfläche | Nettofläche | Art der angrenzenden Fläche | Temperatur angrenzende Fläche | Resultierende Temperaturdifferenz | Bauart | U-Wert | Korrekturwert Wärmebrücken | Korrigierter U-Wert | Wärmeverlust- Koeffizient | Transmissions- Wärmeverlust
|  |  | n | b | l / h | Abrutto | Aabzug | Anetto |  | θext | fk | U | U | ΔUWB | Uc/equiv | HT | ΦT
|  |  |  | 0,00 m |  | 0,00 m² |  |  |  | - | - |  | 0,00 W/m²K |  |  | W/K | W
n.a. | [5 empty] | 0 |  | 0 | Badtemperatur | #REF! | #REF! | X-Wand | #REF! | 0.1 | #REF! | #REF! | #REF!
n.a. | [5 empty] | 0 |  | 0 | Badtemperatur | #REF! | #REF! | Y-Wand | #REF! | 0.1 | #REF! | #REF! | #REF!
n.a. | [5 empty] | 0 |  | 0 | Badtemperatur | #REF! | #REF! | Fenster | #REF! | 0.1 | #REF! | #REF! | #REF!
n.a. | [5 empty] | 0 |  | 0 | Badtemperatur | #REF! | #REF! | Dach1 | #REF! | 0.1 | #REF! | #REF! | #REF!
[6 empty] | 0 |  | 0 | Badtemperatur | #REF! | #REF! | X-Wand | #REF! | 0.1 | #REF! | #REF! | #REF!
[6 empty] | 0 |  | 0 | Badtemperatur | #REF! | #REF! | X-Wand | #REF! | 0.1 | #REF! | #REF! | #REF!
[6 empty] | 0 |  | 0 | Badtemperatur | #REF! | #REF! | X-Wand | #REF! | 0.1 | #REF! | #REF! | #REF!
[6 empty] | 0 |  | 0 | Badtemperatur | #REF! | #REF! | X-Wand | #REF! | 0.1 | #REF! | #REF! | #REF!
[6 empty] | 0 |  | 0 | Badtemperatur | #REF! | #REF! | X-Wand | #REF! | 0.1 | #REF! | #REF! | #REF!
[6 empty] | 0 |  | 0 | Badtemperatur | #REF! | #REF! | X-Wand | #REF! | 0.1 | #REF! | #REF! | #REF!
[6 empty] | 0 |  | 0 | Badtemperatur | #REF! | #REF! | X-Wand | #REF! | 0.1 | #REF! | #REF! | #REF!
[6 empty] | 0 |  | 0 | Badtemperatur | #REF! | #REF! | X-Wand | #REF! | 0.1 | #REF! | #REF! | #REF!
[6 empty] | 0 |  | 0 | Badtemperatur | #REF! | #REF! | X-Wand | #REF! | 0.1 | #REF! | #REF! | #REF!
[6 empty] | 0 |  | 0 | Badtemperatur | #REF! | #REF! | X-Wand | #REF! | 0.1 | #REF! | #REF! | #REF!
[6 empty] | 0 |  | 0 | Badtemperatur | #REF! | #REF! | X-Wand | #REF! | 0.1 | #REF! | #REF! | #REF!
[6 empty] | 0 |  | 0 | Badtemperatur | #REF! | #REF! | X-Wand | #REF! | 0.1 | #REF! | #REF! | #REF!
[6 empty] | 0 |  | 0 | Badtemperatur | #REF! | #REF! | X-Wand | #REF! | 0.1 | #REF! | #REF! | #REF!
[6 empty] | 0 |  | 0 | Badtemperatur | #REF! | #REF! | X-Wand | #REF! | 0.1 | #REF! | #REF! | #REF!
[6 empty] | 0 |  | 0 | Badtemperatur | #REF! | #REF! | X-Wand | #REF! | 0.1 | #REF! | #REF! | #REF!
[6 empty] | 0 |  | 0 | Badtemperatur | #REF! | #REF! | X-Wand | #REF! | 0.1 | #REF! | #REF! | #REF!
| Transmissionswärmeverlust | [5 empty] | HT / ΦT | [8 empty] | #REF! | #REF!
| Mindest-Luftvolumenstrom |  |  | Vmin | #REF! |  | m³/h
| Lüftungswärmeverlust | [5 empty] | HV / ΦV | [9 empty] | #REF!
| Netto-Heizlast | [5 empty] | ΦHL,Netto |  |  | spez. |  | 0 | W/m³ | spez. | 0 | W/m³ | #REF!
| Zusatz-Aufheizleistung | [5 empty] | ΦRH | [9 empty] | 0
| Norm-Heizlast | [5 empty] | ΦHL | [9 empty] | #REF!
Note on N7: Helmut Frik: Hier ist der Name des Raums einzugeben
Note on P10: Helmut Frik: Bei Ablufträumen ist in Spalte T der zugehörige Überströmraum einzutragen
Note on P11: Helmut Frik: Hier ist einzugeben, wie oft je Stunde das Raumvolumen umgeschlagen werden soll. Eine genauere Berechnung in eigenen Tabellen wird noch folgen
Note on P13: Helmut Frik: Hier kann bedarfsweise ein globaler Temperaturreduktionsfaktor eingegeben werden, dieser wird aktuell jedoch nicht verwendet, da auf verschiedene Raumtemperaturen zurückgegriffen werden kann
Note on G17: Helmut Frik: Hier ist die Grundfläche des betrachteten Raumes einzugeben Es ist die Bodenfläche einzugeben, nicht die Wohnfläche nach DIN 276 oder ähnliches
Note on P17: Helmut Frik: Hier kann ein Aufschlag je m² für die Wiederaufheizung angegeben werden. Bei den geringen Heizleistungen modern gedämmter Häuser macht dieser jedoch keinen Sinn mehr. Ein Faktor der das wiederaufheizen spürbar beschleunigt würde zu einer völlig überdimmensionierten und damit sehr ineffizneten, und durch starkes Takten auch sehr störanfälligen Heizung führen. Hier ist daher 0 einzutragen. DEr Faktor wird aktuell nicht weiter berücksichtigt.
Note on G19: Helmut Frik: Hier ist die Geschosshöhe einzugeben, also die Raumhöhe + die Dicke der Decke darüber. Bei Räumen mit Schräge ist die durchschnittliche Höhe anzugeben
Note on G21: Helmut Frik: Hier ist die Höhe der geschossdecke einzugeben
Note on G23: Helmut Frik: Hier wird die Raumhöhe aus der Geschosshöhe ermittelt
Note on G25: Helmut Frik: Hier wird das Raumvolumen aus Raumhöhe und Grundfläche ermittelt.
Note on A28: Helmut Frik: In dieser Spalte ist die Orientierung der aktuell eingegebenen Fläche einzugeben. Diese kann später für die Berechnung von solaren Gewinnen bei Fenstern genutzt werden.
Note on C28: Helmut Frik: Hier kann eine typisierte Bezeichnung für die Fläche angegeben werden. Dieses Feld wird vermutlich in Zukunt durch ein Auswahlfeld mit vordefinierten Typen ersetzt werden, und erlaubt dann für jeden Typ übergreifende Werte zu ermitteln (filtern)
Note on D28: Helmut Frik: Treten gleiche Flächen in einem Raum mehrfach auf können diese hier gemeinsam eingegeben werden, und durch eine Anzahl eingerechnet werden.
Note on E28: Helmut Frik: Hier ist die Breite der betrachteten Fläche einzugeben
Note on F28: Helmut Frik: Hier ist die Höhe der eizugebenden Fläche anzugeben, ggf. inkl. Deckenhöhe
Note on G28: Helmut Frik: Hier wird die Bruttofläche ausgegeben
Note on H28: Helmut Frik: Hier werden Flächen mit abweichendem U-Wert, wie z.B. Fenster die in der Bruttofläche enthalten sind abgezogen.
Note on I28: Helmut Frik: Hier wird die resultierende Nettofläche angegeben
Note on J28: Helmut Frik: Hier ist die Temperatur für den Angrenzenden raum anzugeben, z.B. Aussenluft, Erdreich, oder auch die temperatur des angrenzenden Wohnraums
Note on K28: Helmut Frik: Hier wird die gewählte temperatur ausgegeben
Note on L28: Helmut Frik: Hier wird die ermittelte Temperaturdifferenz zum benachbarten Volumen angegeben, der Wert ist i.d.R. positiv, kann aber auch negativ werden, wenn der benachbarte Raum wärmer wird. Dann entsteht ein Heizleistungsgewinn.
Note on M28: Helmut Frik: Hier ist der U-Wert der Fläche einzugeben. Dieser wird zentral erfasst, damit man sich die Zahlen nicht merken muss, bzw. bei einer Änderung des Dämmstandards dieser zentral geändert werden kann. Z.B. um zu ermotteln mit welchen verbesserungen ein besserer KfW-Wert erreicht werden kann.
Note on N28: Helmut Frik: Hier wird der ausgewählte U-Wert ausgegeben
Note on O28: Helmut Frik: Hier wird der Korrekturwert für Wärmebrücken hinzugefügt. Ohne weitere Berücksichtigung von Wärmebrücken ist hier ein Wert von 0,1 anzugeben, bei Behandlung der Wärmebrücken nach Wärmebrückenkatalog ein Wert von 0,05, und bei exakter Berechung der Wärmebrücken ist hier die Summe der Wärmebrücken geteilt durch die NEttofläche des Bauteils anzugeben.
Note on P28: Helmut Frik: Hier wird eder um die Wärmebrücken korrigierte U-Wert des Bauteils ausgegeben.
Note on Q28: Helmut Frik: Hier wird der U-Wert multipliziert mit der Bruttofläche als Wärmeverlust je °K ausgegeben
Note on R28: Helmut Frik: Hier wird der Wärmeverlust an der eingegebenen Fläche ausgegeben.
Note on R51: Helmut Frik: Hier wird die Summe der Wärmeverluste ausgegeben
Note on R56: Helmut Frik: Hier wird der Wärmeverlust durch Lüftung ausgegeben.
Note on P58: Helmut Frik: Wert dient zur Einordnung. Unter 10W/m² ist Passivhausniveau. 100W/m² ist unsanierter Altbau
Note on R58: Helmut Frik: Hier wird die Netto Heizlast ausgegeben
Note on R60: Helmut Frik: Hier wird die Wiederaufheizleistung ausgegeben
Note on R62: Helmut Frik: Hier wird die resultierende Gesamtheizlast ausgegeben

## DG_Raum_6 (hidden)
Formblatt R - vereinfachtes Verfahren | [15 empty] | DIN EN 12831
Projekt-Nr. / Bezeichnung
Raum-Heizlast | [9 empty] | Datum | [6 empty] | Seite R
| Wohneinheit |  |  |  | Geschoss |  | UG |  |  | Raum-Nr. / -Name |  |  | Testraum
| Innentemperatur |  | Badtemperatur |  | θint | #REF! | °C |  |  |  |  | Lüftung |  | Raumnutzung | sonst | #REF!
[12 empty] | Lüftungskonzept |  |  |  | Bei Ablufträumen: zugehöriger Überströmraum:
| Geometrie (netto) | [10 empty] | Mindest-Luftwechsel |  | nmin | Nach Norm | #REF! |  | Funktion:
| Raumbreite |  |  |  | bR | n.a. | m |  |  |  |  | Temp.-Reduktionsfaktor |  | fΔθ | 0 | -
| Raumlänge |  |  |  | lR | n.a. | m |  |  |  |  | Zusatzheizung
| Raumfläche |  |  |  | AR |  | m² |  |  |  |  | Wiederaufheizfaktor |  | fRH | 0 | W/m²
| Geschosshöhe |  |  |  | hG |  | m |  |  |  |  | Bodenbelag
| Deckendicke |  |  |  | d |  | m |  |  |  |  | Temperatur zuströmende Luft |  |  | #REF! | °C
| Raumhöhe |  |  |  | hR | 0 | m
| Raumvolumen |  |  |  | VR | 0 | m³
Orientierung |  | Bauteil | Anzahl | Breite | Länge / Höhe | Bruttofläche | Abzugsfläche | Nettofläche | Art der angrenzenden Fläche | Temperatur angrenzende Fläche | Resultierende Temperaturdifferenz | Bauart | U-Wert | Korrekturwert Wärmebrücken | Korrigierter U-Wert | Wärmeverlust- Koeffizient | Transmissions- Wärmeverlust
|  |  | n | b | l / h | Abrutto | Aabzug | Anetto |  | θext | fk | U | U | ΔUWB | Uc/equiv | HT | ΦT
|  |  |  | 0,00 m |  | 0,00 m² |  |  |  | - | - |  | 0,00 W/m²K |  |  | W/K | W
n.a. | [5 empty] | 0 |  | 0 | Badtemperatur | #REF! | #REF! | X-Wand | #REF! | 0.1 | #REF! | #REF! | #REF!
n.a. | [5 empty] | 0 |  | 0 | Badtemperatur | #REF! | #REF! | Y-Wand | #REF! | 0.1 | #REF! | #REF! | #REF!
n.a. | [5 empty] | 0 |  | 0 | Badtemperatur | #REF! | #REF! | Fenster | #REF! | 0.1 | #REF! | #REF! | #REF!
n.a. | [5 empty] | 0 |  | 0 | Badtemperatur | #REF! | #REF! | Dach1 | #REF! | 0.1 | #REF! | #REF! | #REF!
[6 empty] | 0 |  | 0 | Badtemperatur | #REF! | #REF! | X-Wand | #REF! | 0.1 | #REF! | #REF! | #REF!
[6 empty] | 0 |  | 0 | Badtemperatur | #REF! | #REF! | X-Wand | #REF! | 0.1 | #REF! | #REF! | #REF!
[6 empty] | 0 |  | 0 | Badtemperatur | #REF! | #REF! | X-Wand | #REF! | 0.1 | #REF! | #REF! | #REF!
[6 empty] | 0 |  | 0 | Badtemperatur | #REF! | #REF! | X-Wand | #REF! | 0.1 | #REF! | #REF! | #REF!
[6 empty] | 0 |  | 0 | Badtemperatur | #REF! | #REF! | X-Wand | #REF! | 0.1 | #REF! | #REF! | #REF!
[6 empty] | 0 |  | 0 | Badtemperatur | #REF! | #REF! | X-Wand | #REF! | 0.1 | #REF! | #REF! | #REF!
[6 empty] | 0 |  | 0 | Badtemperatur | #REF! | #REF! | X-Wand | #REF! | 0.1 | #REF! | #REF! | #REF!
[6 empty] | 0 |  | 0 | Badtemperatur | #REF! | #REF! | X-Wand | #REF! | 0.1 | #REF! | #REF! | #REF!
[6 empty] | 0 |  | 0 | Badtemperatur | #REF! | #REF! | X-Wand | #REF! | 0.1 | #REF! | #REF! | #REF!
[6 empty] | 0 |  | 0 | Badtemperatur | #REF! | #REF! | X-Wand | #REF! | 0.1 | #REF! | #REF! | #REF!
[6 empty] | 0 |  | 0 | Badtemperatur | #REF! | #REF! | X-Wand | #REF! | 0.1 | #REF! | #REF! | #REF!
[6 empty] | 0 |  | 0 | Badtemperatur | #REF! | #REF! | X-Wand | #REF! | 0.1 | #REF! | #REF! | #REF!
[6 empty] | 0 |  | 0 | Badtemperatur | #REF! | #REF! | X-Wand | #REF! | 0.1 | #REF! | #REF! | #REF!
[6 empty] | 0 |  | 0 | Badtemperatur | #REF! | #REF! | X-Wand | #REF! | 0.1 | #REF! | #REF! | #REF!
[6 empty] | 0 |  | 0 | Badtemperatur | #REF! | #REF! | X-Wand | #REF! | 0.1 | #REF! | #REF! | #REF!
[6 empty] | 0 |  | 0 | Badtemperatur | #REF! | #REF! | X-Wand | #REF! | 0.1 | #REF! | #REF! | #REF!
| Transmissionswärmeverlust | [5 empty] | HT / ΦT | [8 empty] | #REF! | #REF!
| Mindest-Luftvolumenstrom |  |  | Vmin | #REF! |  | m³/h
| Lüftungswärmeverlust | [5 empty] | HV / ΦV | [9 empty] | #REF!
| Netto-Heizlast | [5 empty] | ΦHL,Netto |  |  | spez. |  | 0 | W/m³ | spez. | 0 | W/m³ | #REF!
| Zusatz-Aufheizleistung | [5 empty] | ΦRH | [9 empty] | 0
| Norm-Heizlast | [5 empty] | ΦHL | [9 empty] | #REF!
Note on N7: Helmut Frik: Hier ist der Name des Raums einzugeben
Note on P10: Helmut Frik: Bei Ablufträumen ist in Spalte T der zugehörige Überströmraum einzutragen
Note on P11: Helmut Frik: Hier ist einzugeben, wie oft je Stunde das Raumvolumen umgeschlagen werden soll. Eine genauere Berechnung in eigenen Tabellen wird noch folgen
Note on P13: Helmut Frik: Hier kann bedarfsweise ein globaler Temperaturreduktionsfaktor eingegeben werden, dieser wird aktuell jedoch nicht verwendet, da auf verschiedene Raumtemperaturen zurückgegriffen werden kann
Note on G17: Helmut Frik: Hier ist die Grundfläche des betrachteten Raumes einzugeben Es ist die Bodenfläche einzugeben, nicht die Wohnfläche nach DIN 276 oder ähnliches
Note on P17: Helmut Frik: Hier kann ein Aufschlag je m² für die Wiederaufheizung angegeben werden. Bei den geringen Heizleistungen modern gedämmter Häuser macht dieser jedoch keinen Sinn mehr. Ein Faktor der das wiederaufheizen spürbar beschleunigt würde zu einer völlig überdimmensionierten und damit sehr ineffizneten, und durch starkes Takten auch sehr störanfälligen Heizung führen. Hier ist daher 0 einzutragen. DEr Faktor wird aktuell nicht weiter berücksichtigt.
Note on G19: Helmut Frik: Hier ist die Geschosshöhe einzugeben, also die Raumhöhe + die Dicke der Decke darüber. Bei Räumen mit Schräge ist die durchschnittliche Höhe anzugeben
Note on G21: Helmut Frik: Hier ist die Höhe der geschossdecke einzugeben
Note on G23: Helmut Frik: Hier wird die Raumhöhe aus der Geschosshöhe ermittelt
Note on G25: Helmut Frik: Hier wird das Raumvolumen aus Raumhöhe und Grundfläche ermittelt.
Note on A28: Helmut Frik: In dieser Spalte ist die Orientierung der aktuell eingegebenen Fläche einzugeben. Diese kann später für die Berechnung von solaren Gewinnen bei Fenstern genutzt werden.
Note on C28: Helmut Frik: Hier kann eine typisierte Bezeichnung für die Fläche angegeben werden. Dieses Feld wird vermutlich in Zukunt durch ein Auswahlfeld mit vordefinierten Typen ersetzt werden, und erlaubt dann für jeden Typ übergreifende Werte zu ermitteln (filtern)
Note on D28: Helmut Frik: Treten gleiche Flächen in einem Raum mehrfach auf können diese hier gemeinsam eingegeben werden, und durch eine Anzahl eingerechnet werden.
Note on E28: Helmut Frik: Hier ist die Breite der betrachteten Fläche einzugeben
Note on F28: Helmut Frik: Hier ist die Höhe der eizugebenden Fläche anzugeben, ggf. inkl. Deckenhöhe
Note on G28: Helmut Frik: Hier wird die Bruttofläche ausgegeben
Note on H28: Helmut Frik: Hier werden Flächen mit abweichendem U-Wert, wie z.B. Fenster die in der Bruttofläche enthalten sind abgezogen.
Note on I28: Helmut Frik: Hier wird die resultierende Nettofläche angegeben
Note on J28: Helmut Frik: Hier ist die Temperatur für den Angrenzenden raum anzugeben, z.B. Aussenluft, Erdreich, oder auch die temperatur des angrenzenden Wohnraums
Note on K28: Helmut Frik: Hier wird die gewählte temperatur ausgegeben
Note on L28: Helmut Frik: Hier wird die ermittelte Temperaturdifferenz zum benachbarten Volumen angegeben, der Wert ist i.d.R. positiv, kann aber auch negativ werden, wenn der benachbarte Raum wärmer wird. Dann entsteht ein Heizleistungsgewinn.
Note on M28: Helmut Frik: Hier ist der U-Wert der Fläche einzugeben. Dieser wird zentral erfasst, damit man sich die Zahlen nicht merken muss, bzw. bei einer Änderung des Dämmstandards dieser zentral geändert werden kann. Z.B. um zu ermotteln mit welchen verbesserungen ein besserer KfW-Wert erreicht werden kann.
Note on N28: Helmut Frik: Hier wird der ausgewählte U-Wert ausgegeben
Note on O28: Helmut Frik: Hier wird der Korrekturwert für Wärmebrücken hinzugefügt. Ohne weitere Berücksichtigung von Wärmebrücken ist hier ein Wert von 0,1 anzugeben, bei Behandlung der Wärmebrücken nach Wärmebrückenkatalog ein Wert von 0,05, und bei exakter Berechung der Wärmebrücken ist hier die Summe der Wärmebrücken geteilt durch die NEttofläche des Bauteils anzugeben.
Note on P28: Helmut Frik: Hier wird eder um die Wärmebrücken korrigierte U-Wert des Bauteils ausgegeben.
Note on Q28: Helmut Frik: Hier wird der U-Wert multipliziert mit der Bruttofläche als Wärmeverlust je °K ausgegeben
Note on R28: Helmut Frik: Hier wird der Wärmeverlust an der eingegebenen Fläche ausgegeben.
Note on R51: Helmut Frik: Hier wird die Summe der Wärmeverluste ausgegeben
Note on R56: Helmut Frik: Hier wird der Wärmeverlust durch Lüftung ausgegeben.
Note on P58: Helmut Frik: Wert dient zur Einordnung. Unter 10W/m² ist Passivhausniveau. 100W/m² ist unsanierter Altbau
Note on R58: Helmut Frik: Hier wird die Netto Heizlast ausgegeben
Note on R60: Helmut Frik: Hier wird die Wiederaufheizleistung ausgegeben
Note on R62: Helmut Frik: Hier wird die resultierende Gesamtheizlast ausgegeben

## DG_Raum_7 (hidden)
Formblatt R - vereinfachtes Verfahren | [15 empty] | DIN EN 12831
Projekt-Nr. / Bezeichnung
Raum-Heizlast | [9 empty] | Datum | [6 empty] | Seite R
| Wohneinheit |  |  |  | Geschoss |  | UG |  |  | Raum-Nr. / -Name |  |  | Testraum
| Innentemperatur |  | Badtemperatur |  | θint | #REF! | °C |  |  |  |  | Lüftung |  | Raumnutzung | sonst | #REF!
[12 empty] | Lüftungskonzept |  |  |  | Bei Ablufträumen: zugehöriger Überströmraum:
| Geometrie (netto) | [10 empty] | Mindest-Luftwechsel |  | nmin | Nach Norm | #REF! |  | Funktion:
| Raumbreite |  |  |  | bR | n.a. | m |  |  |  |  | Temp.-Reduktionsfaktor |  | fΔθ | 0 | -
| Raumlänge |  |  |  | lR | n.a. | m |  |  |  |  | Zusatzheizung
| Raumfläche |  |  |  | AR |  | m² |  |  |  |  | Wiederaufheizfaktor |  | fRH | 0 | W/m²
| Geschosshöhe |  |  |  | hG |  | m |  |  |  |  | Bodenbelag
| Deckendicke |  |  |  | d |  | m |  |  |  |  | Temperatur zuströmende Luft |  |  | #REF! | °C
| Raumhöhe |  |  |  | hR | 0 | m
| Raumvolumen |  |  |  | VR | 0 | m³
Orientierung |  | Bauteil | Anzahl | Breite | Länge / Höhe | Bruttofläche | Abzugsfläche | Nettofläche | Art der angrenzenden Fläche | Temperatur angrenzende Fläche | Resultierende Temperaturdifferenz | Bauart | U-Wert | Korrekturwert Wärmebrücken | Korrigierter U-Wert | Wärmeverlust- Koeffizient | Transmissions- Wärmeverlust
|  |  | n | b | l / h | Abrutto | Aabzug | Anetto |  | θext | fk | U | U | ΔUWB | Uc/equiv | HT | ΦT
|  |  |  | 0,00 m |  | 0,00 m² |  |  |  | - | - |  | 0,00 W/m²K |  |  | W/K | W
n.a. | [5 empty] | 0 |  | 0 | Badtemperatur | #REF! | #REF! | X-Wand | #REF! | 0.1 | #REF! | #REF! | #REF!
n.a. | [5 empty] | 0 |  | 0 | Badtemperatur | #REF! | #REF! | Y-Wand | #REF! | 0.1 | #REF! | #REF! | #REF!
n.a. | [5 empty] | 0 |  | 0 | Badtemperatur | #REF! | #REF! | Fenster | #REF! | 0.1 | #REF! | #REF! | #REF!
n.a. | [5 empty] | 0 |  | 0 | Badtemperatur | #REF! | #REF! | Dach1 | #REF! | 0.1 | #REF! | #REF! | #REF!
[6 empty] | 0 |  | 0 | Badtemperatur | #REF! | #REF! | X-Wand | #REF! | 0.1 | #REF! | #REF! | #REF!
[6 empty] | 0 |  | 0 | Badtemperatur | #REF! | #REF! | X-Wand | #REF! | 0.1 | #REF! | #REF! | #REF!
[6 empty] | 0 |  | 0 | Badtemperatur | #REF! | #REF! | X-Wand | #REF! | 0.1 | #REF! | #REF! | #REF!
[6 empty] | 0 |  | 0 | Badtemperatur | #REF! | #REF! | X-Wand | #REF! | 0.1 | #REF! | #REF! | #REF!
[6 empty] | 0 |  | 0 | Badtemperatur | #REF! | #REF! | X-Wand | #REF! | 0.1 | #REF! | #REF! | #REF!
[6 empty] | 0 |  | 0 | Badtemperatur | #REF! | #REF! | X-Wand | #REF! | 0.1 | #REF! | #REF! | #REF!
[6 empty] | 0 |  | 0 | Badtemperatur | #REF! | #REF! | X-Wand | #REF! | 0.1 | #REF! | #REF! | #REF!
[6 empty] | 0 |  | 0 | Badtemperatur | #REF! | #REF! | X-Wand | #REF! | 0.1 | #REF! | #REF! | #REF!
[6 empty] | 0 |  | 0 | Badtemperatur | #REF! | #REF! | X-Wand | #REF! | 0.1 | #REF! | #REF! | #REF!
[6 empty] | 0 |  | 0 | Badtemperatur | #REF! | #REF! | X-Wand | #REF! | 0.1 | #REF! | #REF! | #REF!
[6 empty] | 0 |  | 0 | Badtemperatur | #REF! | #REF! | X-Wand | #REF! | 0.1 | #REF! | #REF! | #REF!
[6 empty] | 0 |  | 0 | Badtemperatur | #REF! | #REF! | X-Wand | #REF! | 0.1 | #REF! | #REF! | #REF!
[6 empty] | 0 |  | 0 | Badtemperatur | #REF! | #REF! | X-Wand | #REF! | 0.1 | #REF! | #REF! | #REF!
[6 empty] | 0 |  | 0 | Badtemperatur | #REF! | #REF! | X-Wand | #REF! | 0.1 | #REF! | #REF! | #REF!
[6 empty] | 0 |  | 0 | Badtemperatur | #REF! | #REF! | X-Wand | #REF! | 0.1 | #REF! | #REF! | #REF!
[6 empty] | 0 |  | 0 | Badtemperatur | #REF! | #REF! | X-Wand | #REF! | 0.1 | #REF! | #REF! | #REF!
| Transmissionswärmeverlust | [5 empty] | HT / ΦT | [8 empty] | #REF! | #REF!
| Mindest-Luftvolumenstrom |  |  | Vmin | #REF! |  | m³/h
| Lüftungswärmeverlust | [5 empty] | HV / ΦV | [9 empty] | #REF!
| Netto-Heizlast | [5 empty] | ΦHL,Netto |  |  | spez. |  | 0 | W/m³ | spez. | 0 | W/m³ | #REF!
| Zusatz-Aufheizleistung | [5 empty] | ΦRH | [9 empty] | 0
| Norm-Heizlast | [5 empty] | ΦHL | [9 empty] | #REF!
Note on N7: Helmut Frik: Hier ist der Name des Raums einzugeben
Note on P10: Helmut Frik: Bei Ablufträumen ist in Spalte T der zugehörige Überströmraum einzutragen
Note on P11: Helmut Frik: Hier ist einzugeben, wie oft je Stunde das Raumvolumen umgeschlagen werden soll. Eine genauere Berechnung in eigenen Tabellen wird noch folgen
Note on P13: Helmut Frik: Hier kann bedarfsweise ein globaler Temperaturreduktionsfaktor eingegeben werden, dieser wird aktuell jedoch nicht verwendet, da auf verschiedene Raumtemperaturen zurückgegriffen werden kann
Note on G17: Helmut Frik: Hier ist die Grundfläche des betrachteten Raumes einzugeben Es ist die Bodenfläche einzugeben, nicht die Wohnfläche nach DIN 276 oder ähnliches
Note on P17: Helmut Frik: Hier kann ein Aufschlag je m² für die Wiederaufheizung angegeben werden. Bei den geringen Heizleistungen modern gedämmter Häuser macht dieser jedoch keinen Sinn mehr. Ein Faktor der das wiederaufheizen spürbar beschleunigt würde zu einer völlig überdimmensionierten und damit sehr ineffizneten, und durch starkes Takten auch sehr störanfälligen Heizung führen. Hier ist daher 0 einzutragen. DEr Faktor wird aktuell nicht weiter berücksichtigt.
Note on G19: Helmut Frik: Hier ist die Geschosshöhe einzugeben, also die Raumhöhe + die Dicke der Decke darüber. Bei Räumen mit Schräge ist die durchschnittliche Höhe anzugeben
Note on G21: Helmut Frik: Hier ist die Höhe der geschossdecke einzugeben
Note on G23: Helmut Frik: Hier wird die Raumhöhe aus der Geschosshöhe ermittelt
Note on G25: Helmut Frik: Hier wird das Raumvolumen aus Raumhöhe und Grundfläche ermittelt.
Note on A28: Helmut Frik: In dieser Spalte ist die Orientierung der aktuell eingegebenen Fläche einzugeben. Diese kann später für die Berechnung von solaren Gewinnen bei Fenstern genutzt werden.
Note on C28: Helmut Frik: Hier kann eine typisierte Bezeichnung für die Fläche angegeben werden. Dieses Feld wird vermutlich in Zukunt durch ein Auswahlfeld mit vordefinierten Typen ersetzt werden, und erlaubt dann für jeden Typ übergreifende Werte zu ermitteln (filtern)
Note on D28: Helmut Frik: Treten gleiche Flächen in einem Raum mehrfach auf können diese hier gemeinsam eingegeben werden, und durch eine Anzahl eingerechnet werden.
Note on E28: Helmut Frik: Hier ist die Breite der betrachteten Fläche einzugeben
Note on F28: Helmut Frik: Hier ist die Höhe der eizugebenden Fläche anzugeben, ggf. inkl. Deckenhöhe
Note on G28: Helmut Frik: Hier wird die Bruttofläche ausgegeben
Note on H28: Helmut Frik: Hier werden Flächen mit abweichendem U-Wert, wie z.B. Fenster die in der Bruttofläche enthalten sind abgezogen.
Note on I28: Helmut Frik: Hier wird die resultierende Nettofläche angegeben
Note on J28: Helmut Frik: Hier ist die Temperatur für den Angrenzenden raum anzugeben, z.B. Aussenluft, Erdreich, oder auch die temperatur des angrenzenden Wohnraums
Note on K28: Helmut Frik: Hier wird die gewählte temperatur ausgegeben
Note on L28: Helmut Frik: Hier wird die ermittelte Temperaturdifferenz zum benachbarten Volumen angegeben, der Wert ist i.d.R. positiv, kann aber auch negativ werden, wenn der benachbarte Raum wärmer wird. Dann entsteht ein Heizleistungsgewinn.
Note on M28: Helmut Frik: Hier ist der U-Wert der Fläche einzugeben. Dieser wird zentral erfasst, damit man sich die Zahlen nicht merken muss, bzw. bei einer Änderung des Dämmstandards dieser zentral geändert werden kann. Z.B. um zu ermotteln mit welchen verbesserungen ein besserer KfW-Wert erreicht werden kann.
Note on N28: Helmut Frik: Hier wird der ausgewählte U-Wert ausgegeben
Note on O28: Helmut Frik: Hier wird der Korrekturwert für Wärmebrücken hinzugefügt. Ohne weitere Berücksichtigung von Wärmebrücken ist hier ein Wert von 0,1 anzugeben, bei Behandlung der Wärmebrücken nach Wärmebrückenkatalog ein Wert von 0,05, und bei exakter Berechung der Wärmebrücken ist hier die Summe der Wärmebrücken geteilt durch die NEttofläche des Bauteils anzugeben.
Note on P28: Helmut Frik: Hier wird eder um die Wärmebrücken korrigierte U-Wert des Bauteils ausgegeben.
Note on Q28: Helmut Frik: Hier wird der U-Wert multipliziert mit der Bruttofläche als Wärmeverlust je °K ausgegeben
Note on R28: Helmut Frik: Hier wird der Wärmeverlust an der eingegebenen Fläche ausgegeben.
Note on R51: Helmut Frik: Hier wird die Summe der Wärmeverluste ausgegeben
Note on R56: Helmut Frik: Hier wird der Wärmeverlust durch Lüftung ausgegeben.
Note on P58: Helmut Frik: Wert dient zur Einordnung. Unter 10W/m² ist Passivhausniveau. 100W/m² ist unsanierter Altbau
Note on R58: Helmut Frik: Hier wird die Netto Heizlast ausgegeben
Note on R60: Helmut Frik: Hier wird die Wiederaufheizleistung ausgegeben
Note on R62: Helmut Frik: Hier wird die resultierende Gesamtheizlast ausgegeben

## DG_Raum_1.2 (hidden)
Formblatt R - vereinfachtes Verfahren | [15 empty] | DIN EN 12831
Projekt-Nr. / Bezeichnung
Raum-Heizlast | [9 empty] | Datum | [6 empty] | Seite R
| Wohneinheit |  |  |  | Geschoss |  | UG |  |  | Raum-Nr. / -Name |  |  | Testraum
| Innentemperatur |  | Badtemperatur |  | θint | #REF! | °C |  |  |  |  | Lüftung |  | Raumnutzung | sonst | #REF!
[12 empty] | Lüftungskonzept |  |  |  | Bei Ablufträumen: zugehöriger Überströmraum:
| Geometrie (netto) | [10 empty] | Mindest-Luftwechsel |  | nmin | Nach Norm | #REF! |  | Funktion:
| Raumbreite |  |  |  | bR | n.a. | m |  |  |  |  | Temp.-Reduktionsfaktor |  | fΔθ | 0 | -
| Raumlänge |  |  |  | lR | n.a. | m |  |  |  |  | Zusatzheizung
| Raumfläche |  |  |  | AR |  | m² |  |  |  |  | Wiederaufheizfaktor |  | fRH | 0 | W/m²
| Geschosshöhe |  |  |  | hG |  | m |  |  |  |  | Bodenbelag
| Deckendicke |  |  |  | d |  | m |  |  |  |  | Temperatur zuströmende Luft |  |  | #REF! | °C
| Raumhöhe |  |  |  | hR | 0 | m
| Raumvolumen |  |  |  | VR | 0 | m³
Orientierung |  | Bauteil | Anzahl | Breite | Länge / Höhe | Bruttofläche | Abzugsfläche | Nettofläche | Art der angrenzenden Fläche | Temperatur angrenzende Fläche | Resultierende Temperaturdifferenz | Bauart | U-Wert | Korrekturwert Wärmebrücken | Korrigierter U-Wert | Wärmeverlust- Koeffizient | Transmissions- Wärmeverlust
|  |  | n | b | l / h | Abrutto | Aabzug | Anetto |  | θext | fk | U | U | ΔUWB | Uc/equiv | HT | ΦT
|  |  |  | 0,00 m |  | 0,00 m² |  |  |  | - | - |  | 0,00 W/m²K |  |  | W/K | W
n.a. | [5 empty] | 0 |  | 0 | Badtemperatur | #REF! | #REF! | X-Wand | #REF! | 0.1 | #REF! | #REF! | #REF!
n.a. | [5 empty] | 0 |  | 0 | Badtemperatur | #REF! | #REF! | Y-Wand | #REF! | 0.1 | #REF! | #REF! | #REF!
n.a. | [5 empty] | 0 |  | 0 | Badtemperatur | #REF! | #REF! | Fenster | #REF! | 0.1 | #REF! | #REF! | #REF!
n.a. | [5 empty] | 0 |  | 0 | Badtemperatur | #REF! | #REF! | Dach1 | #REF! | 0.1 | #REF! | #REF! | #REF!
[6 empty] | 0 |  | 0 | Badtemperatur | #REF! | #REF! | X-Wand | #REF! | 0.1 | #REF! | #REF! | #REF!
[6 empty] | 0 |  | 0 | Badtemperatur | #REF! | #REF! | X-Wand | #REF! | 0.1 | #REF! | #REF! | #REF!
[6 empty] | 0 |  | 0 | Badtemperatur | #REF! | #REF! | X-Wand | #REF! | 0.1 | #REF! | #REF! | #REF!
[6 empty] | 0 |  | 0 | Badtemperatur | #REF! | #REF! | X-Wand | #REF! | 0.1 | #REF! | #REF! | #REF!
[6 empty] | 0 |  | 0 | Badtemperatur | #REF! | #REF! | X-Wand | #REF! | 0.1 | #REF! | #REF! | #REF!
[6 empty] | 0 |  | 0 | Badtemperatur | #REF! | #REF! | X-Wand | #REF! | 0.1 | #REF! | #REF! | #REF!
[6 empty] | 0 |  | 0 | Badtemperatur | #REF! | #REF! | X-Wand | #REF! | 0.1 | #REF! | #REF! | #REF!
[6 empty] | 0 |  | 0 | Badtemperatur | #REF! | #REF! | X-Wand | #REF! | 0.1 | #REF! | #REF! | #REF!
[6 empty] | 0 |  | 0 | Badtemperatur | #REF! | #REF! | X-Wand | #REF! | 0.1 | #REF! | #REF! | #REF!
[6 empty] | 0 |  | 0 | Badtemperatur | #REF! | #REF! | X-Wand | #REF! | 0.1 | #REF! | #REF! | #REF!
[6 empty] | 0 |  | 0 | Badtemperatur | #REF! | #REF! | X-Wand | #REF! | 0.1 | #REF! | #REF! | #REF!
[6 empty] | 0 |  | 0 | Badtemperatur | #REF! | #REF! | X-Wand | #REF! | 0.1 | #REF! | #REF! | #REF!
[6 empty] | 0 |  | 0 | Badtemperatur | #REF! | #REF! | X-Wand | #REF! | 0.1 | #REF! | #REF! | #REF!
[6 empty] | 0 |  | 0 | Badtemperatur | #REF! | #REF! | X-Wand | #REF! | 0.1 | #REF! | #REF! | #REF!
[6 empty] | 0 |  | 0 | Badtemperatur | #REF! | #REF! | X-Wand | #REF! | 0.1 | #REF! | #REF! | #REF!
[6 empty] | 0 |  | 0 | Badtemperatur | #REF! | #REF! | X-Wand | #REF! | 0.1 | #REF! | #REF! | #REF!
| Transmissionswärmeverlust | [5 empty] | HT / ΦT | [8 empty] | #REF! | #REF!
| Mindest-Luftvolumenstrom |  |  | Vmin | #REF! |  | m³/h
| Lüftungswärmeverlust | [5 empty] | HV / ΦV | [9 empty] | #REF!
| Netto-Heizlast | [5 empty] | ΦHL,Netto |  |  | spez. |  | 0 | W/m³ | spez. | 0 | W/m³ | #REF!
| Zusatz-Aufheizleistung | [5 empty] | ΦRH | [9 empty] | 0
| Norm-Heizlast | [5 empty] | ΦHL | [9 empty] | #REF!
Note on N7: Helmut Frik: Hier ist der Name des Raums einzugeben
Note on P10: Helmut Frik: Bei Ablufträumen ist in Spalte T der zugehörige Überströmraum einzutragen
Note on P11: Helmut Frik: Hier ist einzugeben, wie oft je Stunde das Raumvolumen umgeschlagen werden soll. Eine genauere Berechnung in eigenen Tabellen wird noch folgen
Note on P13: Helmut Frik: Hier kann bedarfsweise ein globaler Temperaturreduktionsfaktor eingegeben werden, dieser wird aktuell jedoch nicht verwendet, da auf verschiedene Raumtemperaturen zurückgegriffen werden kann
Note on G17: Helmut Frik: Hier ist die Grundfläche des betrachteten Raumes einzugeben Es ist die Bodenfläche einzugeben, nicht die Wohnfläche nach DIN 276 oder ähnliches
Note on P17: Helmut Frik: Hier kann ein Aufschlag je m² für die Wiederaufheizung angegeben werden. Bei den geringen Heizleistungen modern gedämmter Häuser macht dieser jedoch keinen Sinn mehr. Ein Faktor der das wiederaufheizen spürbar beschleunigt würde zu einer völlig überdimmensionierten und damit sehr ineffizneten, und durch starkes Takten auch sehr störanfälligen Heizung führen. Hier ist daher 0 einzutragen. DEr Faktor wird aktuell nicht weiter berücksichtigt.
Note on G19: Helmut Frik: Hier ist die Geschosshöhe einzugeben, also die Raumhöhe + die Dicke der Decke darüber. Bei Räumen mit Schräge ist die durchschnittliche Höhe anzugeben
Note on G21: Helmut Frik: Hier ist die Höhe der geschossdecke einzugeben
Note on G23: Helmut Frik: Hier wird die Raumhöhe aus der Geschosshöhe ermittelt
Note on G25: Helmut Frik: Hier wird das Raumvolumen aus Raumhöhe und Grundfläche ermittelt.
Note on A28: Helmut Frik: In dieser Spalte ist die Orientierung der aktuell eingegebenen Fläche einzugeben. Diese kann später für die Berechnung von solaren Gewinnen bei Fenstern genutzt werden.
Note on C28: Helmut Frik: Hier kann eine typisierte Bezeichnung für die Fläche angegeben werden. Dieses Feld wird vermutlich in Zukunt durch ein Auswahlfeld mit vordefinierten Typen ersetzt werden, und erlaubt dann für jeden Typ übergreifende Werte zu ermitteln (filtern)
Note on D28: Helmut Frik: Treten gleiche Flächen in einem Raum mehrfach auf können diese hier gemeinsam eingegeben werden, und durch eine Anzahl eingerechnet werden.
Note on E28: Helmut Frik: Hier ist die Breite der betrachteten Fläche einzugeben
Note on F28: Helmut Frik: Hier ist die Höhe der eizugebenden Fläche anzugeben, ggf. inkl. Deckenhöhe
Note on G28: Helmut Frik: Hier wird die Bruttofläche ausgegeben
Note on H28: Helmut Frik: Hier werden Flächen mit abweichendem U-Wert, wie z.B. Fenster die in der Bruttofläche enthalten sind abgezogen.
Note on I28: Helmut Frik: Hier wird die resultierende Nettofläche angegeben
Note on J28: Helmut Frik: Hier ist die Temperatur für den Angrenzenden raum anzugeben, z.B. Aussenluft, Erdreich, oder auch die temperatur des angrenzenden Wohnraums
Note on K28: Helmut Frik: Hier wird die gewählte temperatur ausgegeben
Note on L28: Helmut Frik: Hier wird die ermittelte Temperaturdifferenz zum benachbarten Volumen angegeben, der Wert ist i.d.R. positiv, kann aber auch negativ werden, wenn der benachbarte Raum wärmer wird. Dann entsteht ein Heizleistungsgewinn.
Note on M28: Helmut Frik: Hier ist der U-Wert der Fläche einzugeben. Dieser wird zentral erfasst, damit man sich die Zahlen nicht merken muss, bzw. bei einer Änderung des Dämmstandards dieser zentral geändert werden kann. Z.B. um zu ermotteln mit welchen verbesserungen ein besserer KfW-Wert erreicht werden kann.
Note on N28: Helmut Frik: Hier wird der ausgewählte U-Wert ausgegeben
Note on O28: Helmut Frik: Hier wird der Korrekturwert für Wärmebrücken hinzugefügt. Ohne weitere Berücksichtigung von Wärmebrücken ist hier ein Wert von 0,1 anzugeben, bei Behandlung der Wärmebrücken nach Wärmebrückenkatalog ein Wert von 0,05, und bei exakter Berechung der Wärmebrücken ist hier die Summe der Wärmebrücken geteilt durch die NEttofläche des Bauteils anzugeben.
Note on P28: Helmut Frik: Hier wird eder um die Wärmebrücken korrigierte U-Wert des Bauteils ausgegeben.
Note on Q28: Helmut Frik: Hier wird der U-Wert multipliziert mit der Bruttofläche als Wärmeverlust je °K ausgegeben
Note on R28: Helmut Frik: Hier wird der Wärmeverlust an der eingegebenen Fläche ausgegeben.
Note on R51: Helmut Frik: Hier wird die Summe der Wärmeverluste ausgegeben
Note on R56: Helmut Frik: Hier wird der Wärmeverlust durch Lüftung ausgegeben.
Note on P58: Helmut Frik: Wert dient zur Einordnung. Unter 10W/m² ist Passivhausniveau. 100W/m² ist unsanierter Altbau
Note on R58: Helmut Frik: Hier wird die Netto Heizlast ausgegeben
Note on R60: Helmut Frik: Hier wird die Wiederaufheizleistung ausgegeben
Note on R62: Helmut Frik: Hier wird die resultierende Gesamtheizlast ausgegeben

## DG_Raum_1.1 (hidden)
Formblatt R - vereinfachtes Verfahren | [15 empty] | DIN EN 12831
Projekt-Nr. / Bezeichnung
Raum-Heizlast | [9 empty] | Datum | [6 empty] | Seite R
| Wohneinheit |  |  |  | Geschoss |  | UG |  |  | Raum-Nr. / -Name |  |  | Testraum
| Innentemperatur |  | Badtemperatur |  | θint | #REF! | °C |  |  |  |  | Lüftung |  | Raumnutzung | sonst | #REF!
[12 empty] | Lüftungskonzept |  |  |  | Bei Ablufträumen: zugehöriger Überströmraum:
| Geometrie (netto) | [10 empty] | Mindest-Luftwechsel |  | nmin | Nach Norm | #REF! |  | Funktion:
| Raumbreite |  |  |  | bR | n.a. | m |  |  |  |  | Temp.-Reduktionsfaktor |  | fΔθ | 0 | -
| Raumlänge |  |  |  | lR | n.a. | m |  |  |  |  | Zusatzheizung
| Raumfläche |  |  |  | AR |  | m² |  |  |  |  | Wiederaufheizfaktor |  | fRH | 0 | W/m²
| Geschosshöhe |  |  |  | hG |  | m |  |  |  |  | Bodenbelag
| Deckendicke |  |  |  | d |  | m |  |  |  |  | Temperatur zuströmende Luft |  |  | #REF! | °C
| Raumhöhe |  |  |  | hR | 0 | m
| Raumvolumen |  |  |  | VR | 0 | m³
Orientierung |  | Bauteil | Anzahl | Breite | Länge / Höhe | Bruttofläche | Abzugsfläche | Nettofläche | Art der angrenzenden Fläche | Temperatur angrenzende Fläche | Resultierende Temperaturdifferenz | Bauart | U-Wert | Korrekturwert Wärmebrücken | Korrigierter U-Wert | Wärmeverlust- Koeffizient | Transmissions- Wärmeverlust
|  |  | n | b | l / h | Abrutto | Aabzug | Anetto |  | θext | fk | U | U | ΔUWB | Uc/equiv | HT | ΦT
|  |  |  | 0,00 m |  | 0,00 m² |  |  |  | - | - |  | 0,00 W/m²K |  |  | W/K | W
n.a. | [5 empty] | 0 |  | 0 | Badtemperatur | #REF! | #REF! | X-Wand | #REF! | 0.1 | #REF! | #REF! | #REF!
n.a. | [5 empty] | 0 |  | 0 | Badtemperatur | #REF! | #REF! | Y-Wand | #REF! | 0.1 | #REF! | #REF! | #REF!
n.a. | [5 empty] | 0 |  | 0 | Badtemperatur | #REF! | #REF! | Fenster | #REF! | 0.1 | #REF! | #REF! | #REF!
n.a. | [5 empty] | 0 |  | 0 | Badtemperatur | #REF! | #REF! | Dach1 | #REF! | 0.1 | #REF! | #REF! | #REF!
[6 empty] | 0 |  | 0 | Badtemperatur | #REF! | #REF! | X-Wand | #REF! | 0.1 | #REF! | #REF! | #REF!
[6 empty] | 0 |  | 0 | Badtemperatur | #REF! | #REF! | X-Wand | #REF! | 0.1 | #REF! | #REF! | #REF!
[6 empty] | 0 |  | 0 | Badtemperatur | #REF! | #REF! | X-Wand | #REF! | 0.1 | #REF! | #REF! | #REF!
[6 empty] | 0 |  | 0 | Badtemperatur | #REF! | #REF! | X-Wand | #REF! | 0.1 | #REF! | #REF! | #REF!
[6 empty] | 0 |  | 0 | Badtemperatur | #REF! | #REF! | X-Wand | #REF! | 0.1 | #REF! | #REF! | #REF!
[6 empty] | 0 |  | 0 | Badtemperatur | #REF! | #REF! | X-Wand | #REF! | 0.1 | #REF! | #REF! | #REF!
[6 empty] | 0 |  | 0 | Badtemperatur | #REF! | #REF! | X-Wand | #REF! | 0.1 | #REF! | #REF! | #REF!
[6 empty] | 0 |  | 0 | Badtemperatur | #REF! | #REF! | X-Wand | #REF! | 0.1 | #REF! | #REF! | #REF!
[6 empty] | 0 |  | 0 | Badtemperatur | #REF! | #REF! | X-Wand | #REF! | 0.1 | #REF! | #REF! | #REF!
[6 empty] | 0 |  | 0 | Badtemperatur | #REF! | #REF! | X-Wand | #REF! | 0.1 | #REF! | #REF! | #REF!
[6 empty] | 0 |  | 0 | Badtemperatur | #REF! | #REF! | X-Wand | #REF! | 0.1 | #REF! | #REF! | #REF!
[6 empty] | 0 |  | 0 | Badtemperatur | #REF! | #REF! | X-Wand | #REF! | 0.1 | #REF! | #REF! | #REF!
[6 empty] | 0 |  | 0 | Badtemperatur | #REF! | #REF! | X-Wand | #REF! | 0.1 | #REF! | #REF! | #REF!
[6 empty] | 0 |  | 0 | Badtemperatur | #REF! | #REF! | X-Wand | #REF! | 0.1 | #REF! | #REF! | #REF!
[6 empty] | 0 |  | 0 | Badtemperatur | #REF! | #REF! | X-Wand | #REF! | 0.1 | #REF! | #REF! | #REF!
[6 empty] | 0 |  | 0 | Badtemperatur | #REF! | #REF! | X-Wand | #REF! | 0.1 | #REF! | #REF! | #REF!
| Transmissionswärmeverlust | [5 empty] | HT / ΦT | [8 empty] | #REF! | #REF!
| Mindest-Luftvolumenstrom |  |  | Vmin | #REF! |  | m³/h
| Lüftungswärmeverlust | [5 empty] | HV / ΦV | [9 empty] | #REF!
| Netto-Heizlast | [5 empty] | ΦHL,Netto |  |  | spez. |  | 0 | W/m³ | spez. | 0 | W/m³ | #REF!
| Zusatz-Aufheizleistung | [5 empty] | ΦRH | [9 empty] | 0
| Norm-Heizlast | [5 empty] | ΦHL | [9 empty] | #REF!
Note on N7: Helmut Frik: Hier ist der Name des Raums einzugeben
Note on P10: Helmut Frik: Bei Ablufträumen ist in Spalte T der zugehörige Überströmraum einzutragen
Note on P11: Helmut Frik: Hier ist einzugeben, wie oft je Stunde das Raumvolumen umgeschlagen werden soll. Eine genauere Berechnung in eigenen Tabellen wird noch folgen
Note on P13: Helmut Frik: Hier kann bedarfsweise ein globaler Temperaturreduktionsfaktor eingegeben werden, dieser wird aktuell jedoch nicht verwendet, da auf verschiedene Raumtemperaturen zurückgegriffen werden kann
Note on G17: Helmut Frik: Hier ist die Grundfläche des betrachteten Raumes einzugeben Es ist die Bodenfläche einzugeben, nicht die Wohnfläche nach DIN 276 oder ähnliches
Note on P17: Helmut Frik: Hier kann ein Aufschlag je m² für die Wiederaufheizung angegeben werden. Bei den geringen Heizleistungen modern gedämmter Häuser macht dieser jedoch keinen Sinn mehr. Ein Faktor der das wiederaufheizen spürbar beschleunigt würde zu einer völlig überdimmensionierten und damit sehr ineffizneten, und durch starkes Takten auch sehr störanfälligen Heizung führen. Hier ist daher 0 einzutragen. DEr Faktor wird aktuell nicht weiter berücksichtigt.
Note on G19: Helmut Frik: Hier ist die Geschosshöhe einzugeben, also die Raumhöhe + die Dicke der Decke darüber. Bei Räumen mit Schräge ist die durchschnittliche Höhe anzugeben
Note on G21: Helmut Frik: Hier ist die Höhe der geschossdecke einzugeben
Note on G23: Helmut Frik: Hier wird die Raumhöhe aus der Geschosshöhe ermittelt
Note on G25: Helmut Frik: Hier wird das Raumvolumen aus Raumhöhe und Grundfläche ermittelt.
Note on A28: Helmut Frik: In dieser Spalte ist die Orientierung der aktuell eingegebenen Fläche einzugeben. Diese kann später für die Berechnung von solaren Gewinnen bei Fenstern genutzt werden.
Note on C28: Helmut Frik: Hier kann eine typisierte Bezeichnung für die Fläche angegeben werden. Dieses Feld wird vermutlich in Zukunt durch ein Auswahlfeld mit vordefinierten Typen ersetzt werden, und erlaubt dann für jeden Typ übergreifende Werte zu ermitteln (filtern)
Note on D28: Helmut Frik: Treten gleiche Flächen in einem Raum mehrfach auf können diese hier gemeinsam eingegeben werden, und durch eine Anzahl eingerechnet werden.
Note on E28: Helmut Frik: Hier ist die Breite der betrachteten Fläche einzugeben
Note on F28: Helmut Frik: Hier ist die Höhe der eizugebenden Fläche anzugeben, ggf. inkl. Deckenhöhe
Note on G28: Helmut Frik: Hier wird die Bruttofläche ausgegeben
Note on H28: Helmut Frik: Hier werden Flächen mit abweichendem U-Wert, wie z.B. Fenster die in der Bruttofläche enthalten sind abgezogen.
Note on I28: Helmut Frik: Hier wird die resultierende Nettofläche angegeben
Note on J28: Helmut Frik: Hier ist die Temperatur für den Angrenzenden raum anzugeben, z.B. Aussenluft, Erdreich, oder auch die temperatur des angrenzenden Wohnraums
Note on K28: Helmut Frik: Hier wird die gewählte temperatur ausgegeben
Note on L28: Helmut Frik: Hier wird die ermittelte Temperaturdifferenz zum benachbarten Volumen angegeben, der Wert ist i.d.R. positiv, kann aber auch negativ werden, wenn der benachbarte Raum wärmer wird. Dann entsteht ein Heizleistungsgewinn.
Note on M28: Helmut Frik: Hier ist der U-Wert der Fläche einzugeben. Dieser wird zentral erfasst, damit man sich die Zahlen nicht merken muss, bzw. bei einer Änderung des Dämmstandards dieser zentral geändert werden kann. Z.B. um zu ermotteln mit welchen verbesserungen ein besserer KfW-Wert erreicht werden kann.
Note on N28: Helmut Frik: Hier wird der ausgewählte U-Wert ausgegeben
Note on O28: Helmut Frik: Hier wird der Korrekturwert für Wärmebrücken hinzugefügt. Ohne weitere Berücksichtigung von Wärmebrücken ist hier ein Wert von 0,1 anzugeben, bei Behandlung der Wärmebrücken nach Wärmebrückenkatalog ein Wert von 0,05, und bei exakter Berechung der Wärmebrücken ist hier die Summe der Wärmebrücken geteilt durch die NEttofläche des Bauteils anzugeben.
Note on P28: Helmut Frik: Hier wird eder um die Wärmebrücken korrigierte U-Wert des Bauteils ausgegeben.
Note on Q28: Helmut Frik: Hier wird der U-Wert multipliziert mit der Bruttofläche als Wärmeverlust je °K ausgegeben
Note on R28: Helmut Frik: Hier wird der Wärmeverlust an der eingegebenen Fläche ausgegeben.
Note on R51: Helmut Frik: Hier wird die Summe der Wärmeverluste ausgegeben
Note on R56: Helmut Frik: Hier wird der Wärmeverlust durch Lüftung ausgegeben.
Note on P58: Helmut Frik: Wert dient zur Einordnung. Unter 10W/m² ist Passivhausniveau. 100W/m² ist unsanierter Altbau
Note on R58: Helmut Frik: Hier wird die Netto Heizlast ausgegeben
Note on R60: Helmut Frik: Hier wird die Wiederaufheizleistung ausgegeben
Note on R62: Helmut Frik: Hier wird die resultierende Gesamtheizlast ausgegeben